## Main
numScenarios | 3 | 71.43% | 14.29% | 14.29%
Year | 2020
Load Scale Factor | 100%
Load Growth (cumul.) | 100%
Flex. Load Growth | 100%
PV Installed, [MW] | 0
ESS Installed, [MWh] | 0

## RES installed
Gen ID | NodeID | Pinst, [MW]
2 | 8 | 0
3 | 9 | 0
4 | 22 | 0
5 | 24 | 0
6 | 26 | 0

## ES installed
Node ID | Pinst, [MW] | Einst, [MW]
2 | 0 | 0
7 | 0 | 0
20 | 0 | 0
23 | 0 | 0
25 | 0 | 0

## FL Distribution
NodeID | Ratio, [%]
2 | 6.667%
3 | 6.667%
4 | 6.667%
5 | 6.667%
6 | 6.667%
7 | 6.667%
8 | 6.667%
9 | 6.667%
20 | 6.667%
21 | 6.667%
22 | 6.667%
23 | 6.667%
24 | 6.667%
25 | 6.667%
26 | 6.667%

## FL Characterization
Time | 0 | 1 | 2 | 3 | 4 | 5 | 6 | 7 | 8 | 9 | 10 | 11 | 12 | 13 | 14 | 15 | 16 | 17 | 18 | 19 | 20 | 21 | 22 | 23
EV Load, [MW] | 0.61455 | 0.63505 | 0.56865 | 0.539 | 0.4416 | 0.3748 | 0.45835 | 0.0796 | 0.07 | 0.10205 | 0.0601 | 0.0751 | 0.11965 | 0.22045 | 0.2352 | 0.2313 | 0.12975 | 0.2643 | 0.1551 | 0.10905 | 0.1656 | 0.10235 | 0.46715 | 0.56315
Minimum EV Load, [MW] | -1.3875 | -1.4837 | -1.6687 | -1.8 | -1.924 | -2.0997 | -2.0036 | -2.2475 | -2.0384 | -2.9941 | -2.9634 | -2.709 | -2.5968 | -2.5072 | -2.3632 | -2.1505 | -2.0109 | -1.7995 | -1.1422 | -1.2783 | -1.3512 | -1.4507 | -1.1525 | -1.2247
Maximum EV Load, [MW] | 1.3367 | 1.43 | 1.6034 | 1.7253 | 1.8364 | 2.0053 | 1.9118 | 2.1574 | 1.9761 | 2.2549 | 2.2727 | 2.1275 | 2.0558 | 2.0029 | 1.877 | 1.7089 | 1.592 | 1.4229 | 1.1137 | 1.2465 | 1.3246 | 1.4268 | 1.1102 | 1.1806

## Pc, Winter, S1
Node ID | 0 | 1 | 2 | 3 | 4 | 5 | 6 | 7 | 8 | 9 | 10 | 11 | 12 | 13 | 14 | 15 | 16 | 17 | 18 | 19 | 20 | 21 | 22 | 23
2 | 0.19432 | 0.18996 | 0.18028 | 0.1826 | 0.17196 | 0.1677 | 0.17459 | 0.19226 | 0.19536 | 0.19567 | 0.1923 | 0.19726 | 0.19816 | 0.20151 | 0.17819 | 0.19026 | 0.19874 | 0.20481 | 0.18788 | 0.17658 | 0.17916 | 0.16747 | 0.17623 | 0.17949
3 | 0.26283 | 0.25788 | 0.2443 | 0.24062 | 0.23618 | 0.24573 | 0.29667 | 0.31598 | 0.34241 | 0.35475 | 0.3512 | 0.34393 | 0.33461 | 0.32533 | 0.30499 | 0.31371 | 0.34045 | 0.41432 | 0.38817 | 0.35628 | 0.34938 | 0.32237 | 0.31993 | 0.29299
4 | 0.74262 | 0.70205 | 0.6763 | 0.68768 | 0.68732 | 0.77718 | 1.2453 | 1.4296 | 1.4927 | 1.4478 | 1.3921 | 1.4816 | 1.3769 | 1.3181 | 1.143 | 1.1381 | 1.1785 | 1.281 | 1.1649 | 1.207 | 1.176 | 1.1023 | 0.9412 | 0.84021
5 | 0.61654 | 0.41629 | 0.41204 | 0.36922 | 0.38046 | 0.74124 | 1.4668 | 1.7932 | 1.9754 | 1.8524 | 1.8336 | 1.7055 | 1.6646 | 1.5749 | 1.505 | 1.5386 | 1.9311 | 2.9173 | 2.6171 | 2.2133 | 2.1439 | 1.9055 | 1.4521 | 1.1422
6 | 0.48348 | 0.44483 | 0.40675 | 0.4096 | 0.41144 | 0.45536 | 0.58688 | 0.62147 | 0.64174 | 0.66925 | 0.6851 | 0.69749 | 0.68702 | 0.66087 | 0.65983 | 0.65435 | 0.69156 | 0.80053 | 0.78305 | 0.76309 | 0.76003 | 0.70613 | 0.65336 | 0.60136
7 | 0.17215 | 0.16568 | 0.15812 | 0.15761 | 0.15245 | 0.15829 | 0.18113 | 0.1879 | 0.19613 | 0.20478 | 0.19879 | 0.20277 | 0.20475 | 0.20855 | 0.19633 | 0.1965 | 0.18432 | 0.20172 | 0.18871 | 0.18283 | 0.18272 | 0.17261 | 0.17995 | 0.17578
8 | 0.54234 | 0.50442 | 0.49609 | 0.48482 | 0.49403 | 0.55896 | 0.70859 | 0.83447 | 0.94601 | 0.97311 | 0.99111 | 0.24962 | 0.97535 | 0.95557 | 0.87502 | 0.85363 | 0.91567 | 0.94374 | 0.9061 | 0.89071 | 0.83258 | 0.68703 | 0.65864 | 0.61415
9 | 0.23634 | 0.22742 | 0.21889 | 0.21497 | 0.21912 | 0.25636 | 0.41055 | 0.46239 | 0.47949 | 0.47903 | 0.49363 | 0.4913 | 0.46514 | 0.46076 | 0.4101 | 0.37113 | 0.37387 | 0.41536 | 0.4012 | 0.38555 | 0.38148 | 0.34854 | 0.30095 | 0.27135
20 | 1.041 | 1.0423 | 1.0379 | 1.0359 | 1.0294 | 1.025 | 1.0306 | 1.0053 | 1.0047 | 1.0068 | 1.004 | 1.005 | 1.008 | 1.0147 | 1.0157 | 1.0154 | 1.0087 | 1.0176 | 1.0103 | 1.0073 | 1.011 | 1.0068 | 1.0311 | 1.0375
21 | 0.19796 | 0.18724 | 0.17613 | 0.17553 | 0.17016 | 0.18703 | 0.2425 | 0.25348 | 0.27583 | 0.29622 | 0.28666 | 0.28682 | 0.28901 | 0.28317 | 0.27601 | 0.26087 | 0.26692 | 0.31123 | 0.29718 | 0.28385 | 0.27656 | 0.2573 | 0.25059 | 0.23018
22 | 0.13571 | 0.12908 | 0.12032 | 0.11793 | 0.114 | 0.13008 | 0.17069 | 0.1602 | 0.12877 | 0.092899 | 0.17153 | 0.17382 | 0.17072 | 0.17096 | 0.16188 | 0.16569 | 0.17105 | 0.21357 | 0.19478 | 0.17946 | 0.1777 | 0.17252 | 0.17722 | 0.16267
23 | 0.64923 | 0.6477 | 0.64302 | 0.65871 | 0.64929 | 0.66185 | 0.69161 | 0.64631 | 0.539 | 0.51929 | 0.70186 | 0.64136 | 0.65281 | 0.67386 | 0.69003 | 0.71113 | 0.77809 | 0.81026 | 0.75149 | 0.71005 | 0.72483 | 0.71864 | 0.74646 | 0.78767
24 | 0.39065 | 0.37963 | 0.38045 | 0.38256 | 0.38178 | 0.38557 | 0.47649 | 0.47344 | 0.4814 | 0.47164 | 0.46254 | 0.48021 | 0.4998 | 0.49087 | 0.48319 | 0.48841 | 0.46636 | 0.49584 | 0.47179 | 0.44213 | 0.45124 | 0.43417 | 0.40841 | 0.40259
25 | -0.44525 | -0.41228 | -0.4036 | -0.3989 | -0.4296 | -0.50841 | -0.66992 | -0.82685 | -0.90174 | -0.93306 | -0.85246 | -0.85066 | -0.88357 | -0.86101 | -0.82139 | -0.80286 | -0.88676 | -0.96632 | -0.94854 | -0.89701 | -0.88572 | -0.81784 | -0.65739 | -0.58953
26 | 0.19432 | 0.18996 | 0.18028 | 0.1826 | 0.17196 | 0.1677 | 0.17459 | 0.19226 | 0.19536 | 0.19567 | 0.1923 | 0.19726 | 0.19816 | 0.20151 | 0.17819 | 0.19026 | 0.19874 | 0.20481 | 0.18788 | 0.17658 | 0.17916 | 0.16747 | 0.17623 | 0.17949

## Pc, Winter, S2
Node ID | 0 | 1 | 2 | 3 | 4 | 5 | 6 | 7 | 8 | 9 | 10 | 11 | 12 | 13 | 14 | 15 | 16 | 17 | 18 | 19 | 20 | 21 | 22 | 23
2 | 0.23478 | 0.22612 | 0.21516 | 0.2157 | 0.20629 | 0.19673 | 0.18795 | 0.17468 | 0.1782 | 0.17687 | 0.17142 | 0.1748 | 0.17745 | 0.17827 | 0.17388 | 0.17477 | 0.17097 | 0.17563 | 0.16982 | 0.1647 | 0.16643 | 0.16004 | 0.18116 | 0.19258
3 | 0.26371 | 0.24502 | 0.23764 | 0.21505 | 0.2242 | 0.23214 | 0.25385 | 0.27268 | 0.31699 | 0.33746 | 0.34582 | 0.33808 | 0.32765 | 0.32543 | 0.3131 | 0.31504 | 0.33738 | 0.40762 | 0.3859 | 0.36915 | 0.35062 | 0.31518 | 0.31044 | 0.28202
4 | 0.99718 | 0.94191 | 0.89517 | 0.8998 | 0.90189 | 0.95901 | 1.2192 | 1.2566 | 1.3621 | 1.4526 | 1.414 | 1.494 | 1.4623 | 1.3293 | 1.1643 | 1.1584 | 1.2177 | 1.3799 | 1.357 | 1.3269 | 1.2898 | 1.1793 | 1.1278 | 1.022
5 | 0.78877 | 0.55206 | 0.47789 | 0.4461 | 0.4367 | 0.67875 | 1.2275 | 1.5061 | 1.7648 | 1.8566 | 1.9225 | 1.793 | 2.0011 | 1.77 | 1.7358 | 1.686 | 2.0186 | 2.9539 | 2.7848 | 2.3725 | 2.1935 | 1.8529 | 1.4949 | 1.2435
6 | 0.50689 | 0.45509 | 0.42043 | 0.41704 | 0.41668 | 0.43959 | 0.50661 | 0.52744 | 0.6144 | 0.6713 | 0.72094 | 0.73455 | 0.739 | 0.71509 | 0.69245 | 0.67096 | 0.68905 | 0.79576 | 0.79559 | 0.77217 | 0.74058 | 0.68716 | 0.64801 | 0.59217
7 | 0.19799 | 0.19011 | 0.1793 | 0.17881 | 0.17106 | 0.17448 | 0.19013 | 0.17681 | 0.18181 | 0.19351 | 0.19076 | 0.20246 | 0.20128 | 0.19921 | 0.18714 | 0.18898 | 0.17988 | 0.20374 | 0.19534 | 0.18559 | 0.18191 | 0.16984 | 0.18931 | 0.192
8 | 0.57748 | 0.52827 | 0.52157 | 0.5058 | 0.51186 | 0.56333 | 0.65157 | 0.74831 | 0.8563 | 0.95209 | 0.93466 | 0.98269 | 0.96009 | 0.90234 | 0.8848 | 0.82044 | 0.81842 | 0.91559 | 0.91248 | 0.91132 | 0.86922 | 0.74624 | 0.69271 | 0.65564
9 | 0.26672 | 0.25474 | 0.24456 | 0.23765 | 0.23883 | 0.25922 | 0.36852 | 0.38675 | 0.43491 | 0.45983 | 0.48561 | 0.49353 | 0.45648 | 0.42063 | 0.38348 | 0.37352 | 0.3872 | 0.42466 | 0.39657 | 0.37936 | 0.36492 | 0.3349 | 0.32648 | 0.29672
20 | 1.041 | 1.0423 | 1.0379 | 1.0359 | 1.0294 | 1.025 | 1.0306 | 1.0053 | 1.0047 | 1.0068 | 1.004 | 1.005 | 1.008 | 1.0147 | 1.0157 | 1.0154 | 1.0087 | 1.0176 | 1.0103 | 1.0073 | 1.011 | 1.0068 | 1.0311 | 1.0375
21 | 0.21623 | 0.20312 | 0.19118 | 0.18627 | 0.18081 | 0.18806 | 0.21641 | 0.20561 | 0.23579 | 0.26744 | 0.27342 | 0.28401 | 0.28831 | 0.27259 | 0.25827 | 0.25628 | 0.26726 | 0.3117 | 0.30477 | 0.2917 | 0.28169 | 0.25414 | 0.25612 | 0.23244
22 | 0.13911 | 0.13008 | 0.12279 | 0.11788 | 0.11079 | 0.12232 | 0.14483 | 0.1397 | 0.15583 | 0.17391 | 0.17601 | 0.18174 | 0.18011 | 0.18257 | 0.17666 | 0.17437 | 0.17679 | 0.21489 | 0.20426 | 0.19362 | 0.18516 | 0.16742 | 0.17507 | 0.16245
23 | 0.80956 | 0.7715 | 0.71927 | 0.72213 | 0.72281 | 0.71656 | 0.72546 | 0.67496 | 0.51712 | 0.50624 | 0.71026 | 0.67802 | 0.68828 | 0.69752 | 0.70266 | 0.70735 | 0.77643 | 0.81526 | 0.72795 | 0.71082 | 0.7087 | 0.70243 | 0.7165 | 0.78822
24 | 0.42469 | 0.40712 | 0.40509 | 0.40086 | 0.38958 | 0.39558 | 0.45445 | 0.44359 | 0.46739 | 0.46181 | 0.4837 | 0.50317 | 0.48517 | 0.45198 | 0.39536 | 0.39081 | 0.39699 | 0.42322 | 0.4111 | 0.40621 | 0.39848 | 0.3806 | 0.3978 | 0.39469
25 | -0.47786 | -0.43217 | -0.42104 | -0.40899 | -0.42441 | -0.45432 | -0.54604 | -0.70224 | -0.79266 | -0.91527 | -0.91665 | -0.97944 | -0.91928 | -0.86493 | -0.85298 | -0.86209 | -0.88532 | -0.92131 | -0.93366 | -0.88665 | -0.85657 | -0.80577 | -0.66965 | -0.58951
26 | 0.23478 | 0.22612 | 0.21516 | 0.2157 | 0.20629 | 0.19673 | 0.18795 | 0.17468 | 0.1782 | 0.17687 | 0.17142 | 0.1748 | 0.17745 | 0.17827 | 0.17388 | 0.17477 | 0.17097 | 0.17563 | 0.16982 | 0.1647 | 0.16643 | 0.16004 | 0.18116 | 0.19258

## Pc, Winter, S3
Node ID | 0 | 1 | 2 | 3 | 4 | 5 | 6 | 7 | 8 | 9 | 10 | 11 | 12 | 13 | 14 | 15 | 16 | 17 | 18 | 19 | 20 | 21 | 22 | 23
2 | 0.22659 | 0.22442 | 0.21462 | 0.21449 | 0.20182 | 0.20027 | 0.20514 | 0.19297 | 0.19406 | 0.18843 | 0.18776 | 0.18344 | 0.19416 | 0.19497 | 0.19705 | 0.2008 | 0.19775 | 0.20689 | 0.19825 | 0.1864 | 0.19075 | 0.18349 | 0.20621 | 0.21576
3 | 0.28548 | 0.26694 | 0.25144 | 0.24105 | 0.23713 | 0.24922 | 0.2732 | 0.29451 | 0.33548 | 0.385 | 0.38718 | 0.3906 | 0.37935 | 0.34608 | 0.30638 | 0.31931 | 0.34241 | 0.39365 | 0.40179 | 0.38578 | 0.3699 | 0.3384 | 0.32261 | 0.30129
4 | 1.0412 | 0.98629 | 0.94291 | 0.92724 | 0.91348 | 0.93571 | 1.036 | 1.0827 | 1.1902 | 1.3543 | 1.4425 | 1.4842 | 1.4324 | 1.321 | 1.2455 | 1.1901 | 1.1847 | 1.3421 | 1.3763 | 1.3666 | 1.3457 | 1.2601 | 1.1914 | 1.0821
5 | 1.2046 | 0.80339 | 0.76041 | 0.66904 | 0.28027 | 0.5411 | 0.99924 | 1.32 | 1.9708 | 2.4264 | 2.7454 | 2.8532 | 2.4472 | 1.7971 | 1.5212 | 1.4074 | 1.8561 | 2.8558 | 2.9003 | 2.5717 | 2.3353 | 2.0027 | 1.4522 | 1.0391
6 | 0.48871 | 0.44868 | 0.40695 | 0.39296 | 0.3918 | 0.40295 | 0.44465 | 0.45299 | 0.53942 | 0.65038 | 0.73332 | 0.79111 | 0.76334 | 0.68396 | 0.61952 | 0.597 | 0.60467 | 0.66508 | 0.68505 | 0.70522 | 0.68999 | 0.65 | 0.59151 | 0.51509
7 | 0.19978 | 0.19436 | 0.18634 | 0.18114 | 0.17382 | 0.17537 | 0.18862 | 0.17119 | 0.17886 | 0.1941 | 0.19556 | 0.19796 | 0.20088 | 0.19922 | 0.18866 | 0.18792 | 0.18565 | 0.20878 | 0.20114 | 0.2067 | 0.20477 | 0.19515 | 0.20587 | 0.20551
8 | 0.59666 | 0.55389 | 0.53217 | 0.50964 | 0.51696 | 0.54823 | 0.6161 | 0.61717 | 0.71847 | 0.8324 | 0.88607 | 0.96555 | 0.9503 | 0.88363 | 0.82298 | 0.73682 | 0.73334 | 0.80523 | 0.80711 | 0.79711 | 0.81966 | 0.77215 | 0.6931 | 0.63109
9 | 0.29315 | 0.28137 | 0.26772 | 0.26122 | 0.25771 | 0.27616 | 0.31189 | 0.31496 | 0.36163 | 0.4213 | 0.47766 | 0.49855 | 0.44797 | 0.408 | 0.38801 | 0.37165 | 0.36118 | 0.38563 | 0.38554 | 0.38988 | 0.38101 | 0.34995 | 0.33759 | 0.30586
20 | 1.041 | 1.0423 | 1.0379 | 1.0359 | 1.0294 | 1.025 | 1.0306 | 1.0053 | 1.0047 | 1.0068 | 1.004 | 1.005 | 1.008 | 1.0147 | 1.0157 | 1.0154 | 1.0087 | 1.0176 | 1.0103 | 1.0073 | 1.011 | 1.0068 | 1.0311 | 1.0375
21 | 0.20875 | 0.19402 | 0.18028 | 0.17537 | 0.16714 | 0.17197 | 0.19308 | 0.18657 | 0.22209 | 0.26587 | 0.2942 | 0.30182 | 0.27553 | 0.25233 | 0.23813 | 0.23166 | 0.23038 | 0.26421 | 0.26534 | 0.26214 | 0.25489 | 0.23615 | 0.23798 | 0.21496
22 | 0.1349 | 0.12833 | 0.11844 | 0.11529 | 0.10772 | 0.11594 | 0.13734 | 0.132 | 0.15178 | 0.17454 | 0.19331 | 0.20197 | 0.18744 | 0.17657 | 0.16111 | 0.1555 | 0.16195 | 0.18997 | 0.18354 | 0.18221 | 0.17882 | 0.16333 | 0.1614 | 0.1479
23 | 0.79344 | 0.74658 | 0.71151 | 0.7138 | 0.70622 | 0.70405 | 0.7216 | 0.6598 | 0.48317 | 0.58797 | 0.71754 | 0.69763 | 0.68077 | 0.69417 | 0.68352 | 0.68273 | 0.67858 | 0.79214 | 0.80523 | 0.76166 | 0.72905 | 0.72235 | 0.74939 | 0.76925
24 | 0.45987 | 0.45535 | 0.44788 | 0.4437 | 0.42759 | 0.43052 | 0.44849 | 0.44132 | 0.46036 | 0.47686 | 0.49742 | 0.47724 | 0.4656 | 0.45742 | 0.44738 | 0.45957 | 0.45142 | 0.46596 | 0.47418 | 0.47532 | 0.46716 | 0.45728 | 0.4663 | 0.45355
25 | -0.47986 | -0.4283 | -0.41361 | -0.39549 | -0.41126 | -0.4431 | -0.5066 | -0.63583 | -0.78389 | -0.91701 | -0.97781 | -0.96524 | -0.91643 | -0.78293 | -0.69219 | -0.69177 | -0.70059 | -0.75255 | -0.7916 | -0.78719 | -0.72896 | -0.68647 | -0.58146 | -0.4699
26 | 0.22659 | 0.22442 | 0.21462 | 0.21449 | 0.20182 | 0.20027 | 0.20514 | 0.19297 | 0.19406 | 0.18843 | 0.18776 | 0.18344 | 0.19416 | 0.19497 | 0.19705 | 0.2008 | 0.19775 | 0.20689 | 0.19825 | 0.1864 | 0.19075 | 0.18349 | 0.20621 | 0.21576

## Qc, Winter, S1
Node ID | 0 | 1 | 2 | 3 | 4 | 5 | 6 | 7 | 8 | 9 | 10 | 11 | 12 | 13 | 14 | 15 | 16 | 17 | 18 | 19 | 20 | 21 | 22 | 23
2 | 0.057468 | 0.040602 | 0.035198 | 0.045118 | 0.038848 | 0.031939 | 0.026427 | 0.092348 | 0.096577 | 0.082835 | 0.096508 | 0.089675 | 0.090071 | 0.08043 | 0.047727 | 0.074726 | 0.089623 | 0.083623 | 0.058445 | 0.060633 | 0.056474 | 0.035031 | 0.027945 | 0.028964
3 | -0.22677 | -0.22672 | -0.23297 | -0.24364 | -0.2413 | -0.22146 | -0.14042 | -0.026993 | -0.029008 | -0.019224 | -0.016934 | -0.075576 | -0.11041 | -0.14313 | -0.14205 | -0.14445 | -0.11357 | 0.037328 | -0.0052609 | -0.062101 | -0.11511 | -0.15142 | -0.16607 | -0.19014
4 | -0.80675 | -0.87049 | -0.88646 | -0.8746 | -0.87533 | -0.73094 | -0.027218 | 0.37685 | 0.4803 | 0.33459 | 0.19755 | 0.39184 | 0.24708 | 0.074962 | -0.29657 | -0.29669 | -0.2444 | -0.1233 | -0.3005 | -0.17122 | -0.23507 | -0.3899 | -0.61599 | -0.69535
5 | -2.1432 | -2.1645 | -2.1866 | -2.2057 | -2.2155 | -2.0256 | -1.7574 | -1.6045 | -1.6515 | -1.8295 | -1.9514 | -2.0662 | -2.0686 | -2.1067 | -2.1252 | -2.0618 | -1.7455 | -1.0403 | -1.3418 | -1.6277 | -1.7522 | -1.8538 | -1.9596 | -1.9691
6 | -0.44618 | -0.4686 | -0.48851 | -0.49025 | -0.48916 | -0.41233 | -0.31424 | -0.2543 | -0.24979 | -0.20924 | -0.20707 | -0.20271 | -0.24397 | -0.26254 | -0.25548 | -0.31669 | -0.28057 | -0.14066 | -0.16656 | -0.2071 | -0.22363 | -0.29029 | -0.32104 | -0.33585
7 | 0.034651 | 0.027106 | 0.020552 | 0.030618 | 0.025142 | 0.036223 | 0.04831 | 0.094099 | 0.10837 | 0.11166 | 0.10599 | 0.11306 | 0.11222 | 0.11091 | 0.093286 | 0.088735 | 0.077123 | 0.08437 | 0.071517 | 0.07463 | 0.063098 | 0.066421 | 0.041234 | 0.042346
8 | -0.53306 | -0.52723 | -0.54379 | -0.55363 | -0.58642 | -0.52506 | -0.44606 | -0.2317 | -0.1148 | -0.10656 | -0.080994 | -0.027219 | -0.11051 | -0.11532 | -0.21019 | -0.30037 | -0.2711 | -0.30238 | -0.34005 | -0.32647 | -0.37173 | -0.43822 | -0.49442 | -0.4918
9 | -0.3034 | -0.30981 | -0.30859 | -0.30814 | -0.30179 | -0.2896 | -0.22138 | -0.17612 | -0.16263 | -0.18573 | -0.17539 | -0.15988 | -0.16947 | -0.18348 | -0.22293 | -0.24723 | -0.24658 | -0.24316 | -0.2563 | -0.26501 | -0.26955 | -0.27745 | -0.28957 | -0.29511
20 | -0.62 | -0.62 | -0.62 | -0.62 | -0.62 | -0.62 | -0.62 | -0.62 | -0.62 | -0.62 | -0.62 | -0.62 | -0.62 | -0.62 | -0.62 | -0.62 | -0.62 | -0.62 | -0.62 | -0.62 | -0.62 | -0.62 | -0.62 | -0.62
21 | -0.18195 | -0.18726 | -0.18753 | -0.18701 | -0.18649 | -0.17434 | -0.13068 | -0.10666 | -0.068751 | -0.039703 | -0.050793 | -0.039213 | -0.046759 | -0.067629 | -0.084541 | -0.087197 | -0.089663 | -0.060516 | -0.073329 | -0.090908 | -0.10691 | -0.13602 | -0.17002 | -0.17304
22 | -0.11392 | -0.11501 | -0.11713 | -0.11817 | -0.11552 | -0.093227 | -0.070737 | -0.063203 | -0.044357 | -0.029268 | -0.066726 | -0.062923 | -0.070917 | -0.070772 | -0.078742 | -0.078816 | -0.067134 | -0.044896 | -0.061331 | -0.072045 | -0.0774 | -0.079262 | -0.085588 | -0.090781
23 | -0.029224 | 0.049032 | 0.10373 | 0.089694 | 0.069739 | -0.070254 | -0.0023194 | 0.08376 | 0.1818 | 0.21446 | 0.10418 | -0.00027066 | 0.32997 | 0.37407 | 0.35484 | 0.40738 | 0.22381 | 0.30913 | 0.33194 | 0.2959 | 0.33209 | 0.42629 | 0.39489 | 0.26603
24 | 0.029372 | 0.023755 | 0.033904 | 0.042484 | 0.044362 | 0.054085 | 0.1978 | 0.24761 | 0.26512 | 0.24798 | 0.22716 | 0.26034 | 0.29425 | 0.26096 | 0.25664 | 0.25616 | 0.23084 | 0.23863 | 0.20634 | 0.15577 | 0.1709 | 0.14934 | 0.065688 | 0.046473
25 | 0.5808 | 0.59449 | 0.60176 | 0.6053 | 0.5945 | 0.57821 | 0.51242 | 0.40733 | 0.32959 | 0.28394 | 0.37312 | 0.36807 | 0.32397 | 0.27568 | 0.3714 | 0.44898 | 0.43052 | 0.45702 | 0.47239 | 0.51279 | 0.51544 | 0.55532 | 0.58039 | 0.57453
26 | 0.057468 | 0.040602 | 0.035198 | 0.045118 | 0.038848 | 0.031939 | 0.026427 | 0.092348 | 0.096577 | 0.082835 | 0.096508 | 0.089675 | 0.090071 | 0.08043 | 0.047727 | 0.074726 | 0.089623 | 0.083623 | 0.058445 | 0.060633 | 0.056474 | 0.035031 | 0.027945 | 0.028964

## Qc, Winter, S2
Node ID | 0 | 1 | 2 | 3 | 4 | 5 | 6 | 7 | 8 | 9 | 10 | 11 | 12 | 13 | 14 | 15 | 16 | 17 | 18 | 19 | 20 | 21 | 22 | 23
2 | 0.10191 | 0.069035 | 0.057892 | 0.054888 | 0.061002 | 0.032711 | 0.014041 | 0.043137 | 0.027597 | 0.036043 | 0.023457 | 0.051518 | 0.056948 | 0.057978 | 0.039336 | 0.045684 | 0.047989 | 0.050553 | 0.044394 | 0.04525 | 0.053415 | 0.056797 | 0.043246 | 0.049824
3 | -0.20239 | -0.21896 | -0.20725 | -0.23757 | -0.22392 | -0.20143 | -0.16954 | -0.094989 | -0.056905 | -0.02789 | -0.043444 | -0.070126 | -0.090272 | -0.10694 | -0.13871 | -0.11404 | -0.081266 | 0.036415 | 0.0042625 | -0.047481 | -0.096631 | -0.1207 | -0.15058 | -0.18103
4 | -0.79487 | -0.81794 | -0.87214 | -0.86785 | -0.86499 | -0.81001 | -0.42942 | -0.46449 | -0.38985 | -0.25271 | -0.38299 | -0.32106 | -0.40637 | -0.55935 | -0.74314 | -0.77462 | -0.71091 | -0.47169 | -0.50379 | -0.61693 | -0.67491 | -0.7403 | -0.76101 | -0.79352
5 | -2.1186 | -2.1586 | -2.195 | -2.1986 | -2.1822 | -1.995 | -1.7833 | -1.6844 | -1.6706 | -1.6211 | -1.766 | -1.9839 | -1.9681 | -2.0558 | -2.0142 | -2.0604 | -1.7223 | -1.0795 | -1.2727 | -1.6476 | -1.8271 | -1.9107 | -1.9633 | -1.9652
6 | -0.43712 | -0.46758 | -0.49241 | -0.48554 | -0.48754 | -0.426 | -0.38057 | -0.37644 | -0.3109 | -0.22317 | -0.15733 | -0.19338 | -0.19705 | -0.21844 | -0.25624 | -0.28132 | -0.26817 | -0.13061 | -0.13834 | -0.19104 | -0.24235 | -0.27726 | -0.31127 | -0.33191
7 | 0.057967 | 0.047622 | 0.039275 | 0.046308 | 0.037624 | 0.041581 | 0.057626 | 0.083891 | 0.079857 | 0.11009 | 0.093527 | 0.10737 | 0.0941 | 0.081731 | 0.053448 | 0.069654 | 0.062063 | 0.080908 | 0.075811 | 0.058385 | 0.047791 | 0.045111 | 0.047055 | 0.052139
8 | -0.58179 | -0.59636 | -0.52295 | -0.57801 | -0.57488 | -0.53487 | -0.49862 | -0.45338 | -0.36639 | -0.31207 | -0.27406 | -0.24342 | -0.28995 | -0.2985 | -0.33999 | -0.38781 | -0.38923 | -0.33155 | -0.34871 | -0.34512 | -0.35944 | -0.40527 | -0.4444 | -0.47898
9 | -0.30209 | -0.30814 | -0.30173 | -0.30787 | -0.301 | -0.29807 | -0.25263 | -0.24202 | -0.23595 | -0.23241 | -0.21908 | -0.23155 | -0.24662 | -0.26232 | -0.27025 | -0.26468 | -0.26337 | -0.26251 | -0.27506 | -0.28767 | -0.29317 | -0.29868 | -0.29936 | -0.29678
20 | -0.62 | -0.62 | -0.62 | -0.62 | -0.62 | -0.62 | -0.62 | -0.62 | -0.62 | -0.62 | -0.62 | -0.62 | -0.62 | -0.62 | -0.62 | -0.62 | -0.62 | -0.62 | -0.62 | -0.62 | -0.62 | -0.62 | -0.62 | -0.62
21 | -0.17028 | -0.18031 | -0.18699 | -0.18799 | -0.18419 | -0.17816 | -0.15668 | -0.15657 | -0.13085 | -0.10651 | -0.11433 | -0.11486 | -0.1168 | -0.12389 | -0.1257 | -0.12817 | -0.12538 | -0.094543 | -0.095692 | -0.11681 | -0.13119 | -0.1453 | -0.14961 | -0.16096
22 | -0.112 | -0.11628 | -0.1181 | -0.11828 | -0.11631 | -0.095019 | -0.085039 | -0.081475 | -0.076635 | -0.071904 | -0.069278 | -0.069372 | -0.070749 | -0.076058 | -0.077858 | -0.080859 | -0.07428 | -0.046542 | -0.060148 | -0.067473 | -0.072581 | -0.080522 | -0.08519 | -0.090245
23 | 0.25978 | 0.28224 | 0.14786 | 0.19131 | 0.18042 | 0.11021 | 0.082844 | 0.16357 | 0.18017 | 0.14398 | 0.20224 | 0.31829 | 0.35809 | 0.31676 | 0.41888 | 0.40715 | 0.33314 | 0.36471 | 0.47051 | 0.20748 | 0.2139 | 0.15616 | 0.21292 | 0.16322
24 | 0.059181 | 0.023959 | 0.030348 | 0.033051 | 0.018607 | 0.048505 | 0.18284 | 0.17787 | 0.23712 | 0.24182 | 0.27573 | 0.3032 | 0.24624 | 0.14967 | 0.029392 | 0.02303 | 0.036246 | 0.067564 | 0.067727 | 0.084247 | 0.050171 | 0.035235 | 0.031058 | 0.021119
25 | 0.57134 | 0.57678 | 0.5871 | 0.60497 | 0.5908 | 0.56861 | 0.52706 | 0.50196 | 0.46895 | 0.39595 | 0.39926 | 0.39672 | 0.40247 | 0.43309 | 0.42998 | 0.4515 | 0.44039 | 0.45821 | 0.48159 | 0.50414 | 0.50953 | 0.53369 | 0.54495 | 0.55071
26 | 0.10191 | 0.069035 | 0.057892 | 0.054888 | 0.061002 | 0.032711 | 0.014041 | 0.043137 | 0.027597 | 0.036043 | 0.023457 | 0.051518 | 0.056948 | 0.057978 | 0.039336 | 0.045684 | 0.047989 | 0.050553 | 0.044394 | 0.04525 | 0.053415 | 0.056797 | 0.043246 | 0.049824

## Qc, Winter, S3
Node ID | 0 | 1 | 2 | 3 | 4 | 5 | 6 | 7 | 8 | 9 | 10 | 11 | 12 | 13 | 14 | 15 | 16 | 17 | 18 | 19 | 20 | 21 | 22 | 23
2 | 0.094533 | 0.096909 | 0.071716 | 0.054473 | 0.062106 | 0.060617 | 0.047019 | 0.050809 | 0.058492 | 0.051101 | 0.052911 | 0.019148 | 0.067751 | 0.076753 | 0.064726 | 0.058033 | 0.067526 | 0.069857 | 0.065284 | 0.066099 | 0.072203 | 0.089779 | 0.077991 | 0.079526
3 | -0.21806 | -0.22904 | -0.23706 | -0.24127 | -0.24656 | -0.21156 | -0.18202 | -0.12514 | -0.13669 | -0.12177 | -0.15227 | -0.16726 | -0.17702 | -0.19946 | -0.2351 | -0.20317 | -0.13934 | -0.039315 | -0.063079 | -0.097363 | -0.13793 | -0.15657 | -0.17802 | -0.17963
4 | -0.89047 | -0.85684 | -0.88066 | -0.8811 | -0.89104 | -0.8701 | -0.81537 | -0.80854 | -0.81682 | -0.71755 | -0.69697 | -0.7504 | -0.75725 | -0.78595 | -0.83278 | -0.8477 | -0.82927 | -0.63123 | -0.6326 | -0.73493 | -0.74354 | -0.77721 | -0.78877 | -0.83448
5 | -2.0235 | -2.0779 | -2.0486 | -2.098 | -2.0899 | -1.8647 | -1.7449 | -1.7058 | -1.707 | -1.8898 | -1.9458 | -2.0601 | -2.1552 | -2.2205 | -2.2267 | -2.1591 | -1.8215 | -1.2427 | -1.3938 | -1.6168 | -1.7761 | -1.8237 | -1.8949 | -1.8777
6 | -0.41979 | -0.45017 | -0.47641 | -0.49061 | -0.48648 | -0.42573 | -0.40076 | -0.42258 | -0.39959 | -0.31823 | -0.25161 | -0.22587 | -0.25354 | -0.31499 | -0.35915 | -0.36765 | -0.35291 | -0.26816 | -0.25987 | -0.26949 | -0.28617 | -0.30994 | -0.34572 | -0.36873
7 | 0.071906 | 0.064952 | 0.047283 | 0.053078 | 0.046868 | 0.048102 | 0.055062 | 0.066545 | 0.067652 | 0.07053 | 0.070402 | 0.06099 | 0.074727 | 0.079634 | 0.054194 | 0.064912 | 0.081058 | 0.10278 | 0.09392 | 0.096766 | 0.08917 | 0.084032 | 0.068773 | 0.069198
8 | -0.57764 | -0.58435 | -0.55091 | -0.58305 | -0.58123 | -0.57318 | -0.57029 | -0.55605 | -0.58027 | -0.51188 | -0.43304 | -0.39651 | -0.38322 | -0.44973 | -0.49456 | -0.50108 | -0.50038 | -0.48704 | -0.44674 | -0.45647 | -0.44789 | -0.48551 | -0.54457 | -0.5998
9 | -0.2977 | -0.29969 | -0.30337 | -0.30786 | -0.30469 | -0.29716 | -0.29564 | -0.2949 | -0.28652 | -0.27662 | -0.26404 | -0.26158 | -0.27637 | -0.28591 | -0.28928 | -0.29166 | -0.28813 | -0.28249 | -0.28434 | -0.28735 | -0.29127 | -0.29323 | -0.29727 | -0.29654
20 | -0.62 | -0.62 | -0.62 | -0.62 | -0.62 | -0.62 | -0.62 | -0.62 | -0.62 | -0.62 | -0.62 | -0.62 | -0.62 | -0.62 | -0.62 | -0.62 | -0.62 | -0.62 | -0.62 | -0.62 | -0.62 | -0.62 | -0.62 | -0.62
21 | -0.18287 | -0.1855 | -0.18202 | -0.1829 | -0.18938 | -0.18589 | -0.17507 | -0.17701 | -0.16083 | -0.14668 | -0.13854 | -0.13606 | -0.15123 | -0.1624 | -0.175 | -0.17215 | -0.16885 | -0.13668 | -0.13518 | -0.14577 | -0.15625 | -0.1621 | -0.16626 | -0.17714
22 | -0.11336 | -0.11627 | -0.11715 | -0.11621 | -0.11599 | -0.096361 | -0.085263 | -0.086184 | -0.090667 | -0.087589 | -0.084194 | -0.078865 | -0.090591 | -0.098323 | -0.099644 | -0.097989 | -0.083753 | -0.061553 | -0.074528 | -0.078556 | -0.07988 | -0.081241 | -0.088736 | -0.095021
23 | 0.18054 | 0.29068 | 0.36046 | 0.37424 | 0.32695 | 0.22459 | 0.18466 | 0.21326 | -0.030166 | -0.15475 | -0.042752 | 0.20329 | 0.30092 | 0.29229 | 0.34143 | 0.1597 | -0.017772 | 0.058859 | 0.05016 | 0.10893 | 0.177 | 0.31616 | 0.38879 | 0.22342
24 | 0.047938 | 0.031054 | 0.014683 | 0.024914 | -0.0053731 | 0.0057811 | 0.07485 | 0.070347 | 0.13911 | 0.18761 | 0.28217 | 0.14085 | 0.11783 | 0.089176 | 0.043333 | 0.071473 | 0.083343 | 0.092655 | 0.1033 | 0.13123 | 0.09726 | 0.08979 | 0.068506 | -0.014686
25 | 0.58624 | 0.60029 | 0.60068 | 0.60267 | 0.60161 | 0.58358 | 0.56502 | 0.53863 | 0.52175 | 0.49603 | 0.49148 | 0.49003 | 0.53101 | 0.56299 | 0.5704 | 0.55479 | 0.54098 | 0.56052 | 0.57203 | 0.56398 | 0.58147 | 0.59311 | 0.60233 | 0.61305
26 | 0.094533 | 0.096909 | 0.071716 | 0.054473 | 0.062106 | 0.060617 | 0.047019 | 0.050809 | 0.058492 | 0.051101 | 0.052911 | 0.019148 | 0.067751 | 0.076753 | 0.064726 | 0.058033 | 0.067526 | 0.069857 | 0.065284 | 0.066099 | 0.072203 | 0.089779 | 0.077991 | 0.079526

## UpFlex, Winter
NodeID | 0 | 1 | 2 | 3 | 4 | 5 | 6 | 7 | 8 | 9 | 10 | 11 | 12 | 13 | 14 | 15 | 16 | 17 | 18 | 19 | 20 | 21 | 22 | 23
2 | 0.048143 | 0.052999 | 0.068984 | 0.079087 | 0.092988 | 0.1087 | 0.096893 | 0.13852 | 0.12708 | 0.14353 | 0.14751 | 0.13682 | 0.12907 | 0.11883 | 0.10946 | 0.098509 | 0.097484 | 0.077237 | 0.063905 | 0.075831 | 0.077265 | 0.088298 | 0.042873 | 0.041163
3 | 0.048143 | 0.052999 | 0.068984 | 0.079087 | 0.092988 | 0.1087 | 0.096893 | 0.13852 | 0.12708 | 0.14353 | 0.14751 | 0.13682 | 0.12907 | 0.11883 | 0.10946 | 0.098509 | 0.097484 | 0.077237 | 0.063905 | 0.075831 | 0.077265 | 0.088298 | 0.042873 | 0.041163
4 | 0.048143 | 0.052999 | 0.068984 | 0.079087 | 0.092988 | 0.1087 | 0.096893 | 0.13852 | 0.12708 | 0.14353 | 0.14751 | 0.13682 | 0.12907 | 0.11883 | 0.10946 | 0.098509 | 0.097484 | 0.077237 | 0.063905 | 0.075831 | 0.077265 | 0.088298 | 0.042873 | 0.041163
5 | 0.048143 | 0.052999 | 0.068984 | 0.079087 | 0.092988 | 0.1087 | 0.096893 | 0.13852 | 0.12708 | 0.14353 | 0.14751 | 0.13682 | 0.12907 | 0.11883 | 0.10946 | 0.098509 | 0.097484 | 0.077237 | 0.063905 | 0.075831 | 0.077265 | 0.088298 | 0.042873 | 0.041163
6 | 0.048143 | 0.052999 | 0.068984 | 0.079087 | 0.092988 | 0.1087 | 0.096893 | 0.13852 | 0.12708 | 0.14353 | 0.14751 | 0.13682 | 0.12907 | 0.11883 | 0.10946 | 0.098509 | 0.097484 | 0.077237 | 0.063905 | 0.075831 | 0.077265 | 0.088298 | 0.042873 | 0.041163
7 | 0.048143 | 0.052999 | 0.068984 | 0.079087 | 0.092988 | 0.1087 | 0.096893 | 0.13852 | 0.12708 | 0.14353 | 0.14751 | 0.13682 | 0.12907 | 0.11883 | 0.10946 | 0.098509 | 0.097484 | 0.077237 | 0.063905 | 0.075831 | 0.077265 | 0.088298 | 0.042873 | 0.041163
8 | 0.048143 | 0.052999 | 0.068984 | 0.079087 | 0.092988 | 0.1087 | 0.096893 | 0.13852 | 0.12708 | 0.14353 | 0.14751 | 0.13682 | 0.12907 | 0.11883 | 0.10946 | 0.098509 | 0.097484 | 0.077237 | 0.063905 | 0.075831 | 0.077265 | 0.088298 | 0.042873 | 0.041163
9 | 0.048143 | 0.052999 | 0.068984 | 0.079087 | 0.092988 | 0.1087 | 0.096893 | 0.13852 | 0.12708 | 0.14353 | 0.14751 | 0.13682 | 0.12907 | 0.11883 | 0.10946 | 0.098509 | 0.097484 | 0.077237 | 0.063905 | 0.075831 | 0.077265 | 0.088298 | 0.042873 | 0.041163
20 | 0.048143 | 0.052999 | 0.068984 | 0.079087 | 0.092988 | 0.1087 | 0.096893 | 0.13852 | 0.12708 | 0.14353 | 0.14751 | 0.13682 | 0.12907 | 0.11883 | 0.10946 | 0.098509 | 0.097484 | 0.077237 | 0.063905 | 0.075831 | 0.077265 | 0.088298 | 0.042873 | 0.041163
21 | 0.048143 | 0.052999 | 0.068984 | 0.079087 | 0.092988 | 0.1087 | 0.096893 | 0.13852 | 0.12708 | 0.14353 | 0.14751 | 0.13682 | 0.12907 | 0.11883 | 0.10946 | 0.098509 | 0.097484 | 0.077237 | 0.063905 | 0.075831 | 0.077265 | 0.088298 | 0.042873 | 0.041163
22 | 0.048143 | 0.052999 | 0.068984 | 0.079087 | 0.092988 | 0.1087 | 0.096893 | 0.13852 | 0.12708 | 0.14353 | 0.14751 | 0.13682 | 0.12907 | 0.11883 | 0.10946 | 0.098509 | 0.097484 | 0.077237 | 0.063905 | 0.075831 | 0.077265 | 0.088298 | 0.042873 | 0.041163
23 | 0.048143 | 0.052999 | 0.068984 | 0.079087 | 0.092988 | 0.1087 | 0.096893 | 0.13852 | 0.12708 | 0.14353 | 0.14751 | 0.13682 | 0.12907 | 0.11883 | 0.10946 | 0.098509 | 0.097484 | 0.077237 | 0.063905 | 0.075831 | 0.077265 | 0.088298 | 0.042873 | 0.041163
24 | 0.048143 | 0.052999 | 0.068984 | 0.079087 | 0.092988 | 0.1087 | 0.096893 | 0.13852 | 0.12708 | 0.14353 | 0.14751 | 0.13682 | 0.12907 | 0.11883 | 0.10946 | 0.098509 | 0.097484 | 0.077237 | 0.063905 | 0.075831 | 0.077265 | 0.088298 | 0.042873 | 0.041163
25 | 0.048143 | 0.052999 | 0.068984 | 0.079087 | 0.092988 | 0.1087 | 0.096893 | 0.13852 | 0.12708 | 0.14353 | 0.14751 | 0.13682 | 0.12907 | 0.11883 | 0.10946 | 0.098509 | 0.097484 | 0.077237 | 0.063905 | 0.075831 | 0.077265 | 0.088298 | 0.042873 | 0.041163
26 | 0.048143 | 0.052999 | 0.068984 | 0.079087 | 0.092988 | 0.1087 | 0.096893 | 0.13852 | 0.12708 | 0.14353 | 0.14751 | 0.13682 | 0.12907 | 0.11883 | 0.10946 | 0.098509 | 0.097484 | 0.077237 | 0.063905 | 0.075831 | 0.077265 | 0.088298 | 0.042873 | 0.041163

## DownFlex, Winter
NodeID | 0 | 1 | 2 | 3 | 4 | 5 | 6 | 7 | 8 | 9 | 10 | 11 | 12 | 13 | 14 | 15 | 16 | 17 | 18 | 19 | 20 | 21 | 22 | 23
2 | 0.13347 | 0.14125 | 0.14916 | 0.15594 | 0.15771 | 0.16497 | 0.16413 | 0.15514 | 0.14056 | 0.20641 | 0.20157 | 0.18561 | 0.1811 | 0.18184 | 0.17323 | 0.15879 | 0.14271 | 0.13759 | 0.086488 | 0.092491 | 0.10112 | 0.10353 | 0.10798 | 0.11919
3 | 0.13347 | 0.14125 | 0.14916 | 0.15594 | 0.15771 | 0.16497 | 0.16413 | 0.15514 | 0.14056 | 0.20641 | 0.20157 | 0.18561 | 0.1811 | 0.18184 | 0.17323 | 0.15879 | 0.14271 | 0.13759 | 0.086488 | 0.092491 | 0.10112 | 0.10353 | 0.10798 | 0.11919
4 | 0.13347 | 0.14125 | 0.14916 | 0.15594 | 0.15771 | 0.16497 | 0.16413 | 0.15514 | 0.14056 | 0.20641 | 0.20157 | 0.18561 | 0.1811 | 0.18184 | 0.17323 | 0.15879 | 0.14271 | 0.13759 | 0.086488 | 0.092491 | 0.10112 | 0.10353 | 0.10798 | 0.11919
5 | 0.13347 | 0.14125 | 0.14916 | 0.15594 | 0.15771 | 0.16497 | 0.16413 | 0.15514 | 0.14056 | 0.20641 | 0.20157 | 0.18561 | 0.1811 | 0.18184 | 0.17323 | 0.15879 | 0.14271 | 0.13759 | 0.086488 | 0.092491 | 0.10112 | 0.10353 | 0.10798 | 0.11919
6 | 0.13347 | 0.14125 | 0.14916 | 0.15594 | 0.15771 | 0.16497 | 0.16413 | 0.15514 | 0.14056 | 0.20641 | 0.20157 | 0.18561 | 0.1811 | 0.18184 | 0.17323 | 0.15879 | 0.14271 | 0.13759 | 0.086488 | 0.092491 | 0.10112 | 0.10353 | 0.10798 | 0.11919
7 | 0.13347 | 0.14125 | 0.14916 | 0.15594 | 0.15771 | 0.16497 | 0.16413 | 0.15514 | 0.14056 | 0.20641 | 0.20157 | 0.18561 | 0.1811 | 0.18184 | 0.17323 | 0.15879 | 0.14271 | 0.13759 | 0.086488 | 0.092491 | 0.10112 | 0.10353 | 0.10798 | 0.11919
8 | 0.13347 | 0.14125 | 0.14916 | 0.15594 | 0.15771 | 0.16497 | 0.16413 | 0.15514 | 0.14056 | 0.20641 | 0.20157 | 0.18561 | 0.1811 | 0.18184 | 0.17323 | 0.15879 | 0.14271 | 0.13759 | 0.086488 | 0.092491 | 0.10112 | 0.10353 | 0.10798 | 0.11919
9 | 0.13347 | 0.14125 | 0.14916 | 0.15594 | 0.15771 | 0.16497 | 0.16413 | 0.15514 | 0.14056 | 0.20641 | 0.20157 | 0.18561 | 0.1811 | 0.18184 | 0.17323 | 0.15879 | 0.14271 | 0.13759 | 0.086488 | 0.092491 | 0.10112 | 0.10353 | 0.10798 | 0.11919
20 | 0.13347 | 0.14125 | 0.14916 | 0.15594 | 0.15771 | 0.16497 | 0.16413 | 0.15514 | 0.14056 | 0.20641 | 0.20157 | 0.18561 | 0.1811 | 0.18184 | 0.17323 | 0.15879 | 0.14271 | 0.13759 | 0.086488 | 0.092491 | 0.10112 | 0.10353 | 0.10798 | 0.11919
21 | 0.13347 | 0.14125 | 0.14916 | 0.15594 | 0.15771 | 0.16497 | 0.16413 | 0.15514 | 0.14056 | 0.20641 | 0.20157 | 0.18561 | 0.1811 | 0.18184 | 0.17323 | 0.15879 | 0.14271 | 0.13759 | 0.086488 | 0.092491 | 0.10112 | 0.10353 | 0.10798 | 0.11919
22 | 0.13347 | 0.14125 | 0.14916 | 0.15594 | 0.15771 | 0.16497 | 0.16413 | 0.15514 | 0.14056 | 0.20641 | 0.20157 | 0.18561 | 0.1811 | 0.18184 | 0.17323 | 0.15879 | 0.14271 | 0.13759 | 0.086488 | 0.092491 | 0.10112 | 0.10353 | 0.10798 | 0.11919
23 | 0.13347 | 0.14125 | 0.14916 | 0.15594 | 0.15771 | 0.16497 | 0.16413 | 0.15514 | 0.14056 | 0.20641 | 0.20157 | 0.18561 | 0.1811 | 0.18184 | 0.17323 | 0.15879 | 0.14271 | 0.13759 | 0.086488 | 0.092491 | 0.10112 | 0.10353 | 0.10798 | 0.11919
24 | 0.13347 | 0.14125 | 0.14916 | 0.15594 | 0.15771 | 0.16497 | 0.16413 | 0.15514 | 0.14056 | 0.20641 | 0.20157 | 0.18561 | 0.1811 | 0.18184 | 0.17323 | 0.15879 | 0.14271 | 0.13759 | 0.086488 | 0.092491 | 0.10112 | 0.10353 | 0.10798 | 0.11919
25 | 0.13347 | 0.14125 | 0.14916 | 0.15594 | 0.15771 | 0.16497 | 0.16413 | 0.15514 | 0.14056 | 0.20641 | 0.20157 | 0.18561 | 0.1811 | 0.18184 | 0.17323 | 0.15879 | 0.14271 | 0.13759 | 0.086488 | 0.092491 | 0.10112 | 0.10353 | 0.10798 | 0.11919
26 | 0.13347 | 0.14125 | 0.14916 | 0.15594 | 0.15771 | 0.16497 | 0.16413 | 0.15514 | 0.14056 | 0.20641 | 0.20157 | 0.18561 | 0.1811 | 0.18184 | 0.17323 | 0.15879 | 0.14271 | 0.13759 | 0.086488 | 0.092491 | 0.10112 | 0.10353 | 0.10798 | 0.11919

## CostFlex, Winter
NodeID | 0 | 1 | 2 | 3 | 4 | 5 | 6 | 7 | 8 | 9 | 10 | 11 | 12 | 13 | 14 | 15 | 16 | 17 | 18 | 19 | 20 | 21 | 22 | 23
2 | 37.2967 | 34.6367 | 31.44 | 28.98 | 27.56 | 28.1867 | 32.27 | 33.5833 | 35.92 | 38.2 | 38.1133 | 36.9233 | 37.5867 | 36.3533 | 35.5533 | 34.6067 | 36.6533 | 41.4333 | 44.91 | 47.34 | 48.2 | 46.69 | 43.0933 | 41.59
3 | 37.2967 | 34.6367 | 31.44 | 28.98 | 27.56 | 28.1867 | 32.27 | 33.5833 | 35.92 | 38.2 | 38.1133 | 36.9233 | 37.5867 | 36.3533 | 35.5533 | 34.6067 | 36.6533 | 41.4333 | 44.91 | 47.34 | 48.2 | 46.69 | 43.0933 | 41.59
4 | 37.2967 | 34.6367 | 31.44 | 28.98 | 27.56 | 28.1867 | 32.27 | 33.5833 | 35.92 | 38.2 | 38.1133 | 36.9233 | 37.5867 | 36.3533 | 35.5533 | 34.6067 | 36.6533 | 41.4333 | 44.91 | 47.34 | 48.2 | 46.69 | 43.0933 | 41.59
5 | 37.2967 | 34.6367 | 31.44 | 28.98 | 27.56 | 28.1867 | 32.27 | 33.5833 | 35.92 | 38.2 | 38.1133 | 36.9233 | 37.5867 | 36.3533 | 35.5533 | 34.6067 | 36.6533 | 41.4333 | 44.91 | 47.34 | 48.2 | 46.69 | 43.0933 | 41.59
6 | 37.2967 | 34.6367 | 31.44 | 28.98 | 27.56 | 28.1867 | 32.27 | 33.5833 | 35.92 | 38.2 | 38.1133 | 36.9233 | 37.5867 | 36.3533 | 35.5533 | 34.6067 | 36.6533 | 41.4333 | 44.91 | 47.34 | 48.2 | 46.69 | 43.0933 | 41.59
7 | 37.2967 | 34.6367 | 31.44 | 28.98 | 27.56 | 28.1867 | 32.27 | 33.5833 | 35.92 | 38.2 | 38.1133 | 36.9233 | 37.5867 | 36.3533 | 35.5533 | 34.6067 | 36.6533 | 41.4333 | 44.91 | 47.34 | 48.2 | 46.69 | 43.0933 | 41.59
8 | 37.2967 | 34.6367 | 31.44 | 28.98 | 27.56 | 28.1867 | 32.27 | 33.5833 | 35.92 | 38.2 | 38.1133 | 36.9233 | 37.5867 | 36.3533 | 35.5533 | 34.6067 | 36.6533 | 41.4333 | 44.91 | 47.34 | 48.2 | 46.69 | 43.0933 | 41.59
9 | 37.2967 | 34.6367 | 31.44 | 28.98 | 27.56 | 28.1867 | 32.27 | 33.5833 | 35.92 | 38.2 | 38.1133 | 36.9233 | 37.5867 | 36.3533 | 35.5533 | 34.6067 | 36.6533 | 41.4333 | 44.91 | 47.34 | 48.2 | 46.69 | 43.0933 | 41.59
20 | 37.2967 | 34.6367 | 31.44 | 28.98 | 27.56 | 28.1867 | 32.27 | 33.5833 | 35.92 | 38.2 | 38.1133 | 36.9233 | 37.5867 | 36.3533 | 35.5533 | 34.6067 | 36.6533 | 41.4333 | 44.91 | 47.34 | 48.2 | 46.69 | 43.0933 | 41.59
21 | 37.2967 | 34.6367 | 31.44 | 28.98 | 27.56 | 28.1867 | 32.27 | 33.5833 | 35.92 | 38.2 | 38.1133 | 36.9233 | 37.5867 | 36.3533 | 35.5533 | 34.6067 | 36.6533 | 41.4333 | 44.91 | 47.34 | 48.2 | 46.69 | 43.0933 | 41.59
22 | 37.2967 | 34.6367 | 31.44 | 28.98 | 27.56 | 28.1867 | 32.27 | 33.5833 | 35.92 | 38.2 | 38.1133 | 36.9233 | 37.5867 | 36.3533 | 35.5533 | 34.6067 | 36.6533 | 41.4333 | 44.91 | 47.34 | 48.2 | 46.69 | 43.0933 | 41.59
23 | 37.2967 | 34.6367 | 31.44 | 28.98 | 27.56 | 28.1867 | 32.27 | 33.5833 | 35.92 | 38.2 | 38.1133 | 36.9233 | 37.5867 | 36.3533 | 35.5533 | 34.6067 | 36.6533 | 41.4333 | 44.91 | 47.34 | 48.2 | 46.69 | 43.0933 | 41.59
24 | 37.2967 | 34.6367 | 31.44 | 28.98 | 27.56 | 28.1867 | 32.27 | 33.5833 | 35.92 | 38.2 | 38.1133 | 36.9233 | 37.5867 | 36.3533 | 35.5533 | 34.6067 | 36.6533 | 41.4333 | 44.91 | 47.34 | 48.2 | 46.69 | 43.0933 | 41.59
25 | 37.2967 | 34.6367 | 31.44 | 28.98 | 27.56 | 28.1867 | 32.27 | 33.5833 | 35.92 | 38.2 | 38.1133 | 36.9233 | 37.5867 | 36.3533 | 35.5533 | 34.6067 | 36.6533 | 41.4333 | 44.91 | 47.34 | 48.2 | 46.69 | 43.0933 | 41.59
26 | 37.2967 | 34.6367 | 31.44 | 28.98 | 27.56 | 28.1867 | 32.27 | 33.5833 | 35.92 | 38.2 | 38.1133 | 36.9233 | 37.5867 | 36.3533 | 35.5533 | 34.6067 | 36.6533 | 41.4333 | 44.91 | 47.34 | 48.2 | 46.69 | 43.0933 | 41.59

## Pg, Winter, S1
Gen ID | 0 | 1 | 2 | 3 | 4 | 5 | 6 | 7 | 8 | 9 | 10 | 11 | 12 | 13 | 14 | 15 | 16 | 17 | 18 | 19 | 20 | 21 | 22 | 23
1 | 0 | 0 | 0 | 0 | 0 | 0 | 0 | 0 | 0 | 0 | 0 | 0 | 0 | 0 | 0 | 0 | 0 | 0 | 0 | 0 | 0 | 0 | 0 | 0
2 | 0 | 0 | 0 | 0 | 0 | 0 | 0 | 0 | 0 | 0 | 0 | 0 | 0 | 0 | 0 | 0 | 0 | 0 | 0 | 0 | 0 | 0 | 0 | 0
3 | 0 | 0 | 0 | 0 | 0 | 0 | 0 | 0 | 0 | 0 | 0 | 0 | 0 | 0 | 0 | 0 | 0 | 0 | 0 | 0 | 0 | 0 | 0 | 0
4 | 0 | 0 | 0 | 0 | 0 | 0 | 0 | 0 | 0 | 0 | 0 | 0 | 0 | 0 | 0 | 0 | 0 | 0 | 0 | 0 | 0 | 0 | 0 | 0
5 | 0 | 0 | 0 | 0 | 0 | 0 | 0 | 0 | 0 | 0 | 0 | 0 | 0 | 0 | 0 | 0 | 0 | 0 | 0 | 0 | 0 | 0 | 0 | 0
6 | 0 | 0 | 0 | 0 | 0 | 0 | 0 | 0 | 0 | 0 | 0 | 0 | 0 | 0 | 0 | 0 | 0 | 0 | 0 | 0 | 0 | 0 | 0 | 0

## Pg, Winter, S2
Gen ID | 0 | 1 | 2 | 3 | 4 | 5 | 6 | 7 | 8 | 9 | 10 | 11 | 12 | 13 | 14 | 15 | 16 | 17 | 18 | 19 | 20 | 21 | 22 | 23
1 | 0 | 0 | 0 | 0 | 0 | 0 | 0 | 0 | 0 | 0 | 0 | 0 | 0 | 0 | 0 | 0 | 0 | 0 | 0 | 0 | 0 | 0 | 0 | 0
2 | 0 | 0 | 0 | 0 | 0 | 0 | 0 | 0 | 0 | 0 | 0 | 0 | 0 | 0 | 0 | 0 | 0 | 0 | 0 | 0 | 0 | 0 | 0 | 0
3 | 0 | 0 | 0 | 0 | 0 | 0 | 0 | 0 | 0 | 0 | 0 | 0 | 0 | 0 | 0 | 0 | 0 | 0 | 0 | 0 | 0 | 0 | 0 | 0
4 | 0 | 0 | 0 | 0 | 0 | 0 | 0 | 0 | 0 | 0 | 0 | 0 | 0 | 0 | 0 | 0 | 0 | 0 | 0 | 0 | 0 | 0 | 0 | 0
5 | 0 | 0 | 0 | 0 | 0 | 0 | 0 | 0 | 0 | 0 | 0 | 0 | 0 | 0 | 0 | 0 | 0 | 0 | 0 | 0 | 0 | 0 | 0 | 0
6 | 0 | 0 | 0 | 0 | 0 | 0 | 0 | 0 | 0 | 0 | 0 | 0 | 0 | 0 | 0 | 0 | 0 | 0 | 0 | 0 | 0 | 0 | 0 | 0

## Pg, Winter, S3
Gen ID | 0 | 1 | 2 | 3 | 4 | 5 | 6 | 7 | 8 | 9 | 10 | 11 | 12 | 13 | 14 | 15 | 16 | 17 | 18 | 19 | 20 | 21 | 22 | 23
1 | 0 | 0 | 0 | 0 | 0 | 0 | 0 | 0 | 0 | 0 | 0 | 0 | 0 | 0 | 0 | 0 | 0 | 0 | 0 | 0 | 0 | 0 | 0 | 0
2 | 0 | 0 | 0 | 0 | 0 | 0 | 0 | 0 | 0 | 0 | 0 | 0 | 0 | 0 | 0 | 0 | 0 | 0 | 0 | 0 | 0 | 0 | 0 | 0
3 | 0 | 0 | 0 | 0 | 0 | 0 | 0 | 0 | 0 | 0 | 0 | 0 | 0 | 0 | 0 | 0 | 0 | 0 | 0 | 0 | 0 | 0 | 0 | 0
4 | 0 | 0 | 0 | 0 | 0 | 0 | 0 | 0 | 0 | 0 | 0 | 0 | 0 | 0 | 0 | 0 | 0 | 0 | 0 | 0 | 0 | 0 | 0 | 0
5 | 0 | 0 | 0 | 0 | 0 | 0 | 0 | 0 | 0 | 0 | 0 | 0 | 0 | 0 | 0 | 0 | 0 | 0 | 0 | 0 | 0 | 0 | 0 | 0
6 | 0 | 0 | 0 | 0 | 0 | 0 | 0 | 0 | 0 | 0 | 0 | 0 | 0 | 0 | 0 | 0 | 0 | 0 | 0 | 0 | 0 | 0 | 0 | 0

## Qg, Winter, S1
NodeID | 0 | 1 | 2 | 3 | 4 | 5 | 6 | 7 | 8 | 9 | 10 | 11 | 12 | 13 | 14 | 15 | 16 | 17 | 18 | 19 | 20 | 21 | 22 | 23
1 | 0 | 0 | 0 | 0 | 0 | 0 | 0 | 0 | 0 | 0 | 0 | 0 | 0 | 0 | 0 | 0 | 0 | 0 | 0 | 0 | 0 | 0 | 0 | 0
2 | 0 | 0 | 0 | 0 | 0 | 0 | 0 | 0 | 0 | 0 | 0 | 0 | 0 | 0 | 0 | 0 | 0 | 0 | 0 | 0 | 0 | 0 | 0 | 0
3 | 0 | 0 | 0 | 0 | 0 | 0 | 0 | 0 | 0 | 0 | 0 | 0 | 0 | 0 | 0 | 0 | 0 | 0 | 0 | 0 | 0 | 0 | 0 | 0
4 | 0 | 0 | 0 | 0 | 0 | 0 | 0 | 0 | 0 | 0 | 0 | 0 | 0 | 0 | 0 | 0 | 0 | 0 | 0 | 0 | 0 | 0 | 0 | 0
5 | 0 | 0 | 0 | 0 | 0 | 0 | 0 | 0 | 0 | 0 | 0 | 0 | 0 | 0 | 0 | 0 | 0 | 0 | 0 | 0 | 0 | 0 | 0 | 0
6 | 0 | 0 | 0 | 0 | 0 | 0 | 0 | 0 | 0 | 0 | 0 | 0 | 0 | 0 | 0 | 0 | 0 | 0 | 0 | 0 | 0 | 0 | 0 | 0

## Qg, Winter, S2
NodeID | 0 | 1 | 2 | 3 | 4 | 5 | 6 | 7 | 8 | 9 | 10 | 11 | 12 | 13 | 14 | 15 | 16 | 17 | 18 | 19 | 20 | 21 | 22 | 23
1 | 0 | 0 | 0 | 0 | 0 | 0 | 0 | 0 | 0 | 0 | 0 | 0 | 0 | 0 | 0 | 0 | 0 | 0 | 0 | 0 | 0 | 0 | 0 | 0
2 | 0 | 0 | 0 | 0 | 0 | 0 | 0 | 0 | 0 | 0 | 0 | 0 | 0 | 0 | 0 | 0 | 0 | 0 | 0 | 0 | 0 | 0 | 0 | 0
3 | 0 | 0 | 0 | 0 | 0 | 0 | 0 | 0 | 0 | 0 | 0 | 0 | 0 | 0 | 0 | 0 | 0 | 0 | 0 | 0 | 0 | 0 | 0 | 0
4 | 0 | 0 | 0 | 0 | 0 | 0 | 0 | 0 | 0 | 0 | 0 | 0 | 0 | 0 | 0 | 0 | 0 | 0 | 0 | 0 | 0 | 0 | 0 | 0
5 | 0 | 0 | 0 | 0 | 0 | 0 | 0 | 0 | 0 | 0 | 0 | 0 | 0 | 0 | 0 | 0 | 0 | 0 | 0 | 0 | 0 | 0 | 0 | 0
6 | 0 | 0 | 0 | 0 | 0 | 0 | 0 | 0 | 0 | 0 | 0 | 0 | 0 | 0 | 0 | 0 | 0 | 0 | 0 | 0 | 0 | 0 | 0 | 0

## Qg, Winter, S3
NodeID | 0 | 1 | 2 | 3 | 4 | 5 | 6 | 7 | 8 | 9 | 10 | 11 | 12 | 13 | 14 | 15 | 16 | 17 | 18 | 19 | 20 | 21 | 22 | 23
1 | 0 | 0 | 0 | 0 | 0 | 0 | 0 | 0 | 0 | 0 | 0 | 0 | 0 | 0 | 0 | 0 | 0 | 0 | 0 | 0 | 0 | 0 | 0 | 0
2 | 0 | 0 | 0 | 0 | 0 | 0 | 0 | 0 | 0 | 0 | 0 | 0 | 0 | 0 | 0 | 0 | 0 | 0 | 0 | 0 | 0 | 0 | 0 | 0
3 | 0 | 0 | 0 | 0 | 0 | 0 | 0 | 0 | 0 | 0 | 0 | 0 | 0 | 0 | 0 | 0 | 0 | 0 | 0 | 0 | 0 | 0 | 0 | 0
4 | 0 | 0 | 0 | 0 | 0 | 0 | 0 | 0 | 0 | 0 | 0 | 0 | 0 | 0 | 0 | 0 | 0 | 0 | 0 | 0 | 0 | 0 | 0 | 0
5 | 0 | 0 | 0 | 0 | 0 | 0 | 0 | 0 | 0 | 0 | 0 | 0 | 0 | 0 | 0 | 0 | 0 | 0 | 0 | 0 | 0 | 0 | 0 | 0
6 | 0 | 0 | 0 | 0 | 0 | 0 | 0 | 0 | 0 | 0 | 0 | 0 | 0 | 0 | 0 | 0 | 0 | 0 | 0 | 0 | 0 | 0 | 0 | 0

## GenStatus, Winter
Node ID | 0 | 1 | 2 | 3 | 4 | 5 | 6 | 7 | 8 | 9 | 10 | 11 | 12 | 13 | 14 | 15 | 16 | 17 | 18 | 19 | 20 | 21 | 22 | 23
1 | 1 | 1 | 1 | 1 | 1 | 1 | 1 | 1 | 1 | 1 | 1 | 1 | 1 | 1 | 1 | 1 | 1 | 1 | 1 | 1 | 1 | 1 | 1 | 1
2 | 1 | 1 | 1 | 1 | 1 | 1 | 1 | 1 | 1 | 1 | 1 | 1 | 1 | 1 | 1 | 1 | 1 | 1 | 1 | 1 | 1 | 1 | 1 | 1
3 | 1 | 1 | 1 | 1 | 1 | 1 | 1 | 1 | 1 | 1 | 1 | 1 | 1 | 1 | 1 | 1 | 1 | 1 | 1 | 1 | 1 | 1 | 1 | 1
4 | 1 | 1 | 1 | 1 | 1 | 1 | 1 | 1 | 1 | 1 | 1 | 1 | 1 | 1 | 1 | 1 | 1 | 1 | 1 | 1 | 1 | 1 | 1 | 1
5 | 1 | 1 | 1 | 1 | 1 | 1 | 1 | 1 | 1 | 1 | 1 | 1 | 1 | 1 | 1 | 1 | 1 | 1 | 1 | 1 | 1 | 1 | 1 | 1
6 | 1 | 1 | 1 | 1 | 1 | 1 | 1 | 1 | 1 | 1 | 1 | 1 | 1 | 1 | 1 | 1 | 1 | 1 | 1 | 1 | 1 | 1 | 1 | 1

## Pc, Summer, S1
Node ID | 0 | 1 | 2 | 3 | 4 | 5 | 6 | 7 | 8 | 9 | 10 | 11 | 12 | 13 | 14 | 15 | 16 | 17 | 18 | 19 | 20 | 21 | 22 | 23
2 | 0.19597 | 0.19583 | 0.18576 | 0.18111 | 0.17357 | 0.17127 | 0.17556 | 0.18263 | 0.19542 | 0.19506 | 0.18918 | 0.19245 | 0.20234 | 0.20539 | 0.19155 | 0.1967 | 0.19202 | 0.19495 | 0.17871 | 0.17349 | 0.17674 | 0.17066 | 0.18254 | 0.18394
3 | 0.31508 | 0.30082 | 0.28612 | 0.26227 | 0.2473 | 0.254 | 0.27431 | 0.33254 | 0.36181 | 0.38761 | 0.35133 | 0.36974 | 0.37316 | 0.37095 | 0.32193 | 0.33462 | 0.3466 | 0.35423 | 0.36123 | 0.37691 | 0.39765 | 0.36173 | 0.33605 | 0.31924
4 | 0.88201 | 0.83273 | 0.76621 | 0.79377 | 0.77341 | 0.78403 | 1.1067 | 1.3829 | 1.4486 | 1.3609 | 1.3292 | 1.4296 | 1.4977 | 1.3977 | 1.2769 | 1.2116 | 1.2313 | 1.1987 | 1.1643 | 1.2649 | 1.3284 | 1.2361 | 1.1085 | 0.93525
5 | 1.0072 | 0.79909 | 0.6325 | 0.62377 | 0.56998 | 0.5385 | 1.186 | 2.0931 | 2.5385 | 2.6014 | 2.5513 | 2.2888 | 2.5958 | 2.4539 | 2.2387 | 2.0695 | 1.8735 | 1.673 | 2.1184 | 2.4802 | 2.8489 | 2.7095 | 2.0514 | 1.4835
6 | 0.55904 | 0.5078 | 0.46883 | 0.45642 | 0.4696 | 0.46675 | 0.51971 | 0.57478 | 0.63398 | 0.655 | 0.69838 | 0.73954 | 0.76179 | 0.73277 | 0.70765 | 0.69855 | 0.69419 | 0.69593 | 0.7003 | 0.70847 | 0.78132 | 0.74176 | 0.72673 | 0.64879
7 | 0.17664 | 0.17255 | 0.15897 | 0.16218 | 0.15912 | 0.15493 | 0.17208 | 0.18323 | 0.19047 | 0.19159 | 0.1892 | 0.20043 | 0.20091 | 0.19922 | 0.18917 | 0.18285 | 0.18449 | 0.18801 | 0.17091 | 0.16965 | 0.18029 | 0.16153 | 0.17314 | 0.17866
8 | 0.58748 | 0.53282 | 0.51835 | 0.52748 | 0.50671 | 0.5456 | 0.70233 | 0.77169 | 0.88839 | 0.93809 | 0.9316 | 0.97171 | 0.94825 | 0.97506 | 0.96018 | 0.89491 | 0.90188 | 0.87703 | 0.86552 | 0.86932 | 0.88208 | 0.74202 | 0.7304 | 0.63744
9 | 0.2451 | 0.23292 | 0.22233 | 0.21882 | 0.21971 | 0.23158 | 0.37446 | 0.42526 | 0.45633 | 0.452 | 0.46922 | 0.49854 | 0.49751 | 0.46975 | 0.41162 | 0.3935 | 0.36826 | 0.36768 | 0.35609 | 0.3641 | 0.35464 | 0.30916 | 0.27837 | 0.25891
20 | 0.84808 | 0.78599 | 0.76126 | 0.7136 | 0.72614 | 0.70773 | 0.70822 | 0.77688 | 0.67472 | 0.6997 | 0.77939 | 0.87049 | 0.91026 | 0.90429 | 0.87862 | 0.91517 | 0.91728 | 0.89452 | 0.88978 | 0.94636 | 0.99581 | 0.92814 | 0.79637 | 0.84846
21 | 0.23553 | 0.22197 | 0.2115 | 0.21113 | 0.20545 | 0.20563 | 0.24507 | 0.25773 | 0.27503 | 0.28785 | 0.27901 | 0.29009 | 0.30515 | 0.3024 | 0.29552 | 0.27469 | 0.26127 | 0.26883 | 0.26719 | 0.28106 | 0.3064 | 0.27598 | 0.27348 | 0.24823
22 | 0.14919 | 0.13994 | 0.12969 | 0.12463 | 0.11985 | 0.12327 | 0.14836 | 0.14401 | 0.15569 | 0.16571 | 0.17181 | 0.17727 | 0.1775 | 0.17805 | 0.16945 | 0.16097 | 0.15454 | 0.1731 | 0.1737 | 0.17611 | 0.19837 | 0.17429 | 0.1832 | 0.16734
23 | 0.6615 | 0.67189 | 0.71287 | 0.65024 | 0.63535 | 0.61068 | 0.62589 | 0.65072 | 0.57823 | 0.44599 | 0.61334 | 0.67717 | 0.67827 | 0.7105 | 0.56716 | 0.7529 | 0.68268 | 0.67236 | 0.67255 | 0.73355 | 0.80793 | 0.7978 | 0.81466 | 0.82883
24 | 0.42406 | 0.4208 | 0.4106 | 0.40642 | 0.39761 | 0.40125 | 0.46438 | 0.4636 | 0.49322 | 0.47161 | 0.47197 | 0.47654 | 0.49474 | 0.49663 | 0.487 | 0.48317 | 0.48239 | 0.49588 | 0.46801 | 0.47072 | 0.47816 | 0.44653 | 0.4198 | 0.42651
25 | -0.56197 | -0.52629 | -0.51111 | -0.50328 | -0.51958 | -0.56325 | -0.66552 | -0.79371 | -0.86298 | -0.90006 | -0.97148 | -0.98519 | -0.96751 | -0.88236 | -0.77354 | -0.7738 | -0.78547 | -0.75199 | -0.79848 | -0.86038 | -0.87131 | -0.76278 | -0.67474 | -0.58501
26 | 0.19597 | 0.19583 | 0.18576 | 0.18111 | 0.17357 | 0.17127 | 0.17556 | 0.18263 | 0.19542 | 0.19506 | 0.18918 | 0.19245 | 0.20234 | 0.20539 | 0.19155 | 0.1967 | 0.19202 | 0.19495 | 0.17871 | 0.17349 | 0.17674 | 0.17066 | 0.18254 | 0.18394

## Pc, Summer, S2
Node ID | 0 | 1 | 2 | 3 | 4 | 5 | 6 | 7 | 8 | 9 | 10 | 11 | 12 | 13 | 14 | 15 | 16 | 17 | 18 | 19 | 20 | 21 | 22 | 23
2 | 0.23642 | 0.23426 | 0.22777 | 0.22593 | 0.21132 | 0.20355 | 0.19857 | 0.17136 | 0.16976 | 0.17267 | 0.1646 | 0.16201 | 0.16395 | 0.18114 | 0.18466 | 0.18289 | 0.1716 | 0.18481 | 0.17724 | 0.17929 | 0.17832 | 0.17062 | 0.19011 | 0.19534
3 | 0.34806 | 0.32785 | 0.30989 | 0.28567 | 0.2747 | 0.26276 | 0.28471 | 0.30841 | 0.35246 | 0.39028 | 0.38158 | 0.38538 | 0.39239 | 0.38438 | 0.34485 | 0.3425 | 0.32875 | 0.33768 | 0.35064 | 0.38172 | 0.39056 | 0.39342 | 0.37317 | 0.32706
4 | 1.1292 | 1.0617 | 0.99282 | 0.98295 | 0.98022 | 0.96517 | 1.0713 | 1.2059 | 1.2894 | 1.2997 | 1.3772 | 1.4957 | 1.4796 | 1.401 | 1.2617 | 1.1867 | 1.1376 | 1.1792 | 1.1895 | 1.2231 | 1.2386 | 1.2727 | 1.2234 | 1.1099
5 | 1.0423 | 0.80591 | 0.59401 | 0.72512 | 0.60099 | 0.54063 | 0.99726 | 1.9523 | 2.3149 | 2.4824 | 2.6398 | 2.4281 | 2.5733 | 2.4344 | 1.9495 | 1.843 | 1.7176 | 1.9604 | 2.4072 | 2.5509 | 2.4915 | 2.8559 | 2.221 | 1.6678
6 | 0.56378 | 0.52692 | 0.47936 | 0.46201 | 0.45471 | 0.44202 | 0.46945 | 0.52404 | 0.60994 | 0.68093 | 0.73768 | 0.77914 | 0.80308 | 0.78398 | 0.73328 | 0.70567 | 0.67944 | 0.67697 | 0.66929 | 0.68169 | 0.71678 | 0.77543 | 0.75324 | 0.66228
7 | 0.20964 | 0.21246 | 0.20072 | 0.19918 | 0.18909 | 0.18282 | 0.18022 | 0.17214 | 0.17967 | 0.19136 | 0.19265 | 0.20089 | 0.20235 | 0.20083 | 0.18664 | 0.19044 | 0.17981 | 0.18411 | 0.17265 | 0.18001 | 0.17864 | 0.18414 | 0.20108 | 0.19843
8 | 0.60554 | 0.5759 | 0.56439 | 0.55854 | 0.55704 | 0.55555 | 0.59642 | 0.70992 | 0.80642 | 0.89111 | 0.93541 | 0.94116 | 0.97107 | 0.95324 | 0.86478 | 0.86742 | 0.8611 | 0.83162 | 0.81369 | 0.84691 | 0.83383 | 0.76814 | 0.76256 | 0.65703
9 | 0.26107 | 0.25169 | 0.23438 | 0.22954 | 0.23074 | 0.24135 | 0.35639 | 0.39548 | 0.43557 | 0.43961 | 0.47306 | 0.49356 | 0.4401 | 0.38421 | 0.33067 | 0.31564 | 0.30417 | 0.31125 | 0.30582 | 0.31329 | 0.32491 | 0.33289 | 0.32494 | 0.29664
20 | 0.78404 | 0.73793 | 0.68892 | 0.64503 | 0.6195 | 0.66185 | 0.65393 | 0.70709 | 0.78281 | 0.87438 | 0.89875 | 0.96873 | 0.94946 | 0.92179 | 0.7889 | 0.70756 | 0.69732 | 0.72595 | 0.7816 | 0.79938 | 0.84855 | 0.89986 | 0.90718 | 0.85791
21 | 0.24947 | 0.23958 | 0.23003 | 0.2285 | 0.22331 | 0.22009 | 0.24407 | 0.24705 | 0.26846 | 0.28473 | 0.29422 | 0.30345 | 0.29785 | 0.29089 | 0.28173 | 0.27131 | 0.26321 | 0.27189 | 0.26939 | 0.27725 | 0.28686 | 0.29553 | 0.2945 | 0.26404
22 | 0.14793 | 0.13946 | 0.13028 | 0.12586 | 0.12169 | 0.1219 | 0.136 | 0.13885 | 0.16245 | 0.17451 | 0.18138 | 0.19631 | 0.20464 | 0.19427 | 0.18587 | 0.18142 | 0.16784 | 0.17879 | 0.18171 | 0.17948 | 0.19179 | 0.20061 | 0.20626 | 0.18319
23 | 0.83978 | 0.72548 | 0.64673 | 0.64495 | 0.6299 | 0.62407 | 0.66391 | 0.60407 | 0.52472 | 0.53073 | 0.62332 | 0.63246 | 0.63514 | 0.58342 | 0.62013 | 0.66085 | 0.63643 | 0.63036 | 0.68953 | 0.68779 | 0.64093 | 0.64308 | 0.70806 | 0.69436
24 | 0.46297 | 0.45513 | 0.44592 | 0.44629 | 0.4366 | 0.43082 | 0.46991 | 0.4548 | 0.47884 | 0.4746 | 0.49713 | 0.49498 | 0.47229 | 0.46413 | 0.42644 | 0.42994 | 0.42018 | 0.43512 | 0.43827 | 0.43909 | 0.43889 | 0.44122 | 0.45022 | 0.43456
25 | -0.51217 | -0.46916 | -0.46964 | -0.45862 | -0.48508 | -0.50302 | -0.54689 | -0.69664 | -0.80015 | -0.89775 | -0.96857 | -0.98495 | -0.97343 | -0.92404 | -0.86389 | -0.83635 | -0.85982 | -0.82233 | -0.80606 | -0.8242 | -0.86387 | -0.87558 | -0.76842 | -0.63508
26 | 0.23642 | 0.23426 | 0.22777 | 0.22593 | 0.21132 | 0.20355 | 0.19857 | 0.17136 | 0.16976 | 0.17267 | 0.1646 | 0.16201 | 0.16395 | 0.18114 | 0.18466 | 0.18289 | 0.1716 | 0.18481 | 0.17724 | 0.17929 | 0.17832 | 0.17062 | 0.19011 | 0.19534

## Pc, Summer, S3
Node ID | 0 | 1 | 2 | 3 | 4 | 5 | 6 | 7 | 8 | 9 | 10 | 11 | 12 | 13 | 14 | 15 | 16 | 17 | 18 | 19 | 20 | 21 | 22 | 23
2 | 0.21701 | 0.21023 | 0.20081 | 0.19953 | 0.19159 | 0.18756 | 0.19243 | 0.17246 | 0.18013 | 0.19519 | 0.19174 | 0.19074 | 0.19092 | 0.20141 | 0.20062 | 0.20384 | 0.20707 | 0.20638 | 0.19734 | 0.19712 | 0.20433 | 0.18734 | 0.20662 | 0.20944
3 | 0.29017 | 0.27174 | 0.25246 | 0.24216 | 0.23276 | 0.2235 | 0.24991 | 0.28727 | 0.35155 | 0.39498 | 0.39205 | 0.3858 | 0.37553 | 0.33383 | 0.30186 | 0.28196 | 0.27322 | 0.29007 | 0.30709 | 0.34997 | 0.36916 | 0.37943 | 0.3693 | 0.31562
4 | 1.2089 | 1.1273 | 1.0964 | 1.0348 | 0.96467 | 0.94405 | 0.98141 | 1.1216 | 1.2555 | 1.3694 | 1.458 | 1.5012 | 1.4585 | 1.3372 | 1.2356 | 1.1717 | 1.1523 | 1.183 | 1.2245 | 1.2636 | 1.3486 | 1.4194 | 1.3517 | 1.1835
5 | 0.83996 | 0.63803 | 0.46331 | 1.0582 | 0.70814 | 0.20713 | 0.59486 | 1.28 | 1.6981 | 2.0259 | 2.2547 | 2.2984 | 1.9573 | 1.491 | 1.1682 | 1.1034 | 1.0059 | 1.1154 | 1.5161 | 1.7593 | 1.9136 | 2.4862 | 1.8507 | 1.1716
6 | 0.52056 | 0.47085 | 0.44444 | 0.43009 | 0.41517 | 0.39223 | 0.42382 | 0.47473 | 0.55215 | 0.65937 | 0.73783 | 0.79737 | 0.77237 | 0.67822 | 0.60679 | 0.58934 | 0.5543 | 0.55524 | 0.57482 | 0.59133 | 0.65011 | 0.72209 | 0.71463 | 0.61197
7 | 0.19574 | 0.19627 | 0.18746 | 0.18453 | 0.17881 | 0.16554 | 0.1658 | 0.15153 | 0.16429 | 0.18297 | 0.19006 | 0.20012 | 0.19776 | 0.18939 | 0.18411 | 0.18036 | 0.17301 | 0.1745 | 0.16976 | 0.16788 | 0.1766 | 0.182 | 0.18775 | 0.19861
8 | 0.69555 | 0.64804 | 0.63786 | 0.64545 | 0.61937 | 0.58366 | 0.62345 | 0.65908 | 0.78173 | 0.89565 | 0.95519 | 0.99563 | 0.99256 | 0.95863 | 0.87923 | 0.77099 | 0.74506 | 0.7414 | 0.70164 | 0.72727 | 0.80523 | 0.84113 | 0.83684 | 0.78251
9 | 0.33647 | 0.31712 | 0.2979 | 0.29059 | 0.29045 | 0.29006 | 0.32425 | 0.32494 | 0.37313 | 0.4387 | 0.47606 | 0.4935 | 0.46699 | 0.40604 | 0.38006 | 0.36712 | 0.35914 | 0.36076 | 0.37302 | 0.3916 | 0.41935 | 0.45328 | 0.4257 | 0.37281
20 | 0.8344 | 0.78266 | 0.76096 | 0.72946 | 0.71128 | 0.67809 | 0.6313 | 0.74607 | 0.67145 | 0.75484 | 0.82495 | 0.98597 | 0.93783 | 0.83011 | 0.73908 | 0.70617 | 0.69525 | 0.71853 | 0.73226 | 0.7506 | 0.83163 | 0.89109 | 0.91695 | 0.86472
21 | 0.22616 | 0.21119 | 0.19763 | 0.18916 | 0.18226 | 0.17606 | 0.19476 | 0.19567 | 0.23353 | 0.26741 | 0.29448 | 0.30149 | 0.27796 | 0.25103 | 0.23111 | 0.22287 | 0.21171 | 0.22385 | 0.21967 | 0.22525 | 0.24815 | 0.25928 | 0.26481 | 0.2371
22 | 0.14059 | 0.12995 | 0.11984 | 0.11396 | 0.10721 | 0.10274 | 0.12339 | 0.12387 | 0.15171 | 0.17713 | 0.19095 | 0.20192 | 0.17946 | 0.16668 | 0.1519 | 0.13925 | 0.12816 | 0.14176 | 0.14332 | 0.15089 | 0.16809 | 0.17438 | 0.18329 | 0.16038
23 | 0.78321 | 0.78289 | 0.83188 | 0.69801 | 0.40823 | 0.48061 | 0.54713 | 0.54195 | 0.50829 | 0.53116 | 0.62208 | 0.63893 | 0.63738 | 0.59002 | 0.63813 | 0.63264 | 0.57982 | 0.58094 | 0.6089 | 0.64062 | 0.58407 | 0.5842 | 0.57724 | 0.62505
24 | 0.4846 | 0.47741 | 0.47245 | 0.46575 | 0.4532 | 0.44718 | 0.47175 | 0.44485 | 0.46413 | 0.47367 | 0.48934 | 0.49826 | 0.49762 | 0.47842 | 0.47386 | 0.47353 | 0.45874 | 0.47507 | 0.37609 | 0.4426 | 0.49207 | 0.49427 | 0.50895 | 0.49114
25 | -0.46982 | -0.41936 | -0.40183 | -0.39618 | -0.38533 | -0.41019 | -0.47449 | -0.58846 | -0.68964 | -0.82154 | -0.91388 | -0.96637 | -0.87491 | -0.75385 | -0.63683 | -0.61353 | -0.61136 | -0.6124 | -0.62053 | -0.69604 | -0.73943 | -0.77526 | -0.66363 | -0.55054
26 | 0.21701 | 0.21023 | 0.20081 | 0.19953 | 0.19159 | 0.18756 | 0.19243 | 0.17246 | 0.18013 | 0.19519 | 0.19174 | 0.19074 | 0.19092 | 0.20141 | 0.20062 | 0.20384 | 0.20707 | 0.20638 | 0.19734 | 0.19712 | 0.20433 | 0.18734 | 0.20662 | 0.20944

## Qc, Summer, S1
Node ID | 0 | 1 | 2 | 3 | 4 | 5 | 6 | 7 | 8 | 9 | 10 | 11 | 12 | 13 | 14 | 15 | 16 | 17 | 18 | 19 | 20 | 21 | 22 | 23
2 | 0.044295 | 0.048926 | 0.046107 | 0.046107 | 0.045101 | 0.047718 | 0.049128 | 0.092013 | 0.10711 | 0.10309 | 0.10067 | 0.10047 | 0.10691 | 0.10369 | 0.072685 | 0.095034 | 0.096242 | 0.090201 | 0.071477 | 0.064832 | 0.068054 | 0.068255 | 0.047114 | 0.046711
3 | 0.0046296 | -0.027778 | -0.030093 | -0.043981 | -0.053241 | -0.041667 | -0.053241 | 0.13426 | 0.1713 | 0.21991 | 0.125 | 0.11343 | 0.078704 | 0.10648 | 0.046296 | 0.039352 | 0.046296 | 0.083333 | 0.15972 | 0.16204 | 0.12963 | 0.099537 | 0.046296 | 0.0092593
4 | -0.12993 | -0.30772 | -0.5368 | -0.49577 | -0.50603 | -0.4821 | -0.027353 | 0.57783 | 0.75904 | 0.76588 | 0.63938 | 0.80007 | 0.72485 | 0.63254 | 0.45474 | 0.28379 | 0.35217 | 0.31456 | 0.058125 | 0.25301 | 0.35559 | 0.2325 | -0.2154 | -0.44107
5 | -1.9919 | -2.011 | -2.0685 | -2.0685 | -2.1164 | -2.1738 | -1.9727 | -1.3311 | -0.99593 | -1.0534 | -1.3311 | -1.446 | -1.3407 | -1.4556 | -1.3694 | -1.6184 | -1.8195 | -1.6184 | -1.1396 | -1.0247 | -1.0247 | -1.3503 | -1.6758 | -1.7429
6 | -0.27439 | -0.35976 | -0.42378 | -0.42073 | -0.42073 | -0.46037 | -0.41463 | -0.16463 | 0.054878 | 0.18293 | 0.30183 | 0.32012 | 0.28049 | 0.23171 | 0.15244 | 0.097561 | 0.082317 | 0.07622 | 0.07622 | 0.018293 | 0.16159 | 0.07622 | 0.042683 | -0.067073
7 | 0.048 | 0.05325 | 0.0405 | 0.047625 | 0.04875 | 0.050062 | 0.048375 | 0.089625 | 0.10275 | 0.10256 | 0.089625 | 0.10706 | 0.11156 | 0.10275 | 0.089437 | 0.07875 | 0.096 | 0.093 | 0.072937 | 0.067687 | 0.079687 | 0.062812 | 0.047813 | 0.053437
8 | -0.47848 | -0.49196 | -0.52228 | -0.53576 | -0.50207 | -0.5425 | -0.465 | -0.21228 | -0.037065 | -0.030326 | 0.064022 | 0.020217 | 0.0067391 | 0 | -0.053913 | -0.094348 | -0.13815 | -0.18196 | -0.15837 | -0.19207 | -0.13478 | -0.25272 | -0.32011 | -0.3437
9 | -0.2995 | -0.3015 | -0.3045 | -0.306 | -0.302 | -0.295 | -0.2505 | -0.207 | -0.2025 | -0.1995 | -0.196 | -0.1945 | -0.199 | -0.2065 | -0.2275 | -0.2375 | -0.2455 | -0.2465 | -0.251 | -0.2595 | -0.276 | -0.287 | -0.2915 | -0.297
20 | 0.017222 | -0.14639 | -0.18083 | -0.24111 | -0.22389 | -0.25833 | -0.49083 | -0.155 | -0.24111 | -0.0775 | 0 | 0.068889 | 0.22389 | 0.22389 | 0.18083 | 0.40472 | 0.34444 | 0.30139 | 0.24972 | 0.24972 | 0.35306 | 0.31861 | -0.034444 | -0.051667
21 | -0.1513 | -0.16889 | -0.17241 | -0.17065 | -0.17593 | -0.17944 | -0.056296 | 0.051019 | 0.11259 | 0.11963 | 0.052778 | 0.12491 | 0.1337 | 0.12843 | 0.10204 | 0.043981 | 0.021111 | 0.021111 | 0.02287 | 0.043981 | 0.065093 | 0.0087963 | -0.066852 | -0.11259
22 | -0.10258 | -0.11129 | -0.11516 | -0.1171 | -0.11419 | -0.11516 | -0.09 | -0.075484 | -0.063871 | -0.048387 | -0.049355 | -0.052258 | -0.061935 | -0.063871 | -0.071613 | -0.071613 | -0.072581 | -0.055161 | -0.050323 | -0.057097 | -0.046452 | -0.06 | -0.06871 | -0.078387
23 | -0.27827 | -0.16964 | -0.21131 | -0.16667 | -0.19196 | -0.10268 | -0.34673 | -0.27381 | -0.20238 | -0.23661 | -0.24702 | -0.2247 | 0.1131 | 0.056548 | -0.31994 | -0.10863 | -0.125 | -0.072917 | 0.0029762 | 0.21875 | 0.48958 | 0.48661 | 0.4628 | 0.48661
24 | 0.068889 | 0.063968 | 0.048386 | 0.043876 | 0.040185 | 0.050437 | 0.16566 | 0.22102 | 0.28335 | 0.27022 | 0.26366 | 0.26038 | 0.28171 | 0.25833 | 0.23742 | 0.22061 | 0.21815 | 0.22102 | 0.18411 | 0.16812 | 0.17837 | 0.12507 | 0.054947 | 0.059048
25 | 0.59417 | 0.58125 | 0.60708 | 0.62 | 0.62 | 0.59417 | 0.52958 | 0.50375 | 0.3875 | 0.27125 | 0.29708 | 0.36167 | 0.25833 | 0.36167 | 0.41333 | 0.41333 | 0.41333 | 0.40042 | 0.37458 | 0.465 | 0.49083 | 0.55542 | 0.51667 | 0.52958
26 | 0.044295 | 0.048926 | 0.046107 | 0.046107 | 0.045101 | 0.047718 | 0.049128 | 0.092013 | 0.10711 | 0.10309 | 0.10067 | 0.10047 | 0.10691 | 0.10369 | 0.072685 | 0.095034 | 0.096242 | 0.090201 | 0.071477 | 0.064832 | 0.068054 | 0.068255 | 0.047114 | 0.046711

## Qc, Summer, S2
Node ID | 0 | 1 | 2 | 3 | 4 | 5 | 6 | 7 | 8 | 9 | 10 | 11 | 12 | 13 | 14 | 15 | 16 | 17 | 18 | 19 | 20 | 21 | 22 | 23
2 | 0.10582 | 0.11127 | 0.1153 | 0.098536 | 0.083535 | 0.089179 | 0.059641 | 0.048274 | 0.068229 | 0.078098 | 0.067032 | 0.068535 | 0.072521 | 0.091973 | 0.082708 | 0.089463 | 0.066151 | 0.067733 | 0.057844 | 0.070477 | 0.070739 | 0.058286 | 0.052931 | 0.055905
3 | -0.05753 | -0.063572 | -0.063531 | -0.081843 | -0.076599 | -0.1156 | -0.10665 | 0.070868 | 0.12818 | 0.15279 | 0.040667 | -0.054267 | -0.065143 | -0.057189 | -0.096986 | -0.069457 | -0.04244 | -0.014084 | 0.12842 | 0.22408 | 0.11158 | 0.063695 | -0.041625 | -0.085946
4 | -0.34387 | -0.65656 | -0.76275 | -0.80188 | -0.79326 | -0.87913 | -0.67321 | -0.20446 | -0.17746 | -0.2102 | -0.080492 | -0.040718 | -0.17745 | -0.47418 | -0.68459 | -0.73948 | -0.65877 | -0.66934 | -0.57889 | -0.56605 | -0.62449 | -0.61381 | -0.74101 | -0.84221
5 | -1.8874 | -1.927 | -1.9621 | -1.9801 | -1.9832 | -2.1181 | -1.9791 | -1.3796 | -1.2652 | -1.4386 | -1.5363 | -1.8445 | -1.8708 | -1.9672 | -1.9925 | -2.0543 | -2.0074 | -1.7976 | -1.4421 | -1.4791 | -1.5757 | -1.4969 | -1.7058 | -1.7875
6 | -0.27941 | -0.31165 | -0.37088 | -0.41225 | -0.41845 | -0.45391 | -0.47671 | -0.37893 | -0.27626 | -0.19378 | -0.13831 | -0.11253 | -0.14254 | -0.17614 | -0.23445 | -0.23296 | -0.24745 | -0.23438 | -0.20318 | -0.20759 | -0.18738 | -0.092961 | -0.14571 | -0.20397
7 | 0.076442 | 0.082379 | 0.076267 | 0.083595 | 0.08006 | 0.085769 | 0.065608 | 0.086924 | 0.088342 | 0.11108 | 0.1018 | 0.10928 | 0.10505 | 0.10267 | 0.084139 | 0.089284 | 0.079926 | 0.082027 | 0.065925 | 0.087486 | 0.076935 | 0.080027 | 0.084887 | 0.075911
8 | -0.39135 | -0.42163 | -0.46999 | -0.46522 | -0.48503 | -0.48051 | -0.52525 | -0.39841 | -0.34402 | -0.25523 | -0.26372 | -0.2455 | -0.27081 | -0.29914 | -0.37487 | -0.38875 | -0.3553 | -0.37662 | -0.3418 | -0.39998 | -0.36331 | -0.38676 | -0.39116 | -0.44208
9 | -0.29994 | -0.30435 | -0.30435 | -0.30435 | -0.30436 | -0.30183 | -0.27608 | -0.26851 | -0.25978 | -0.25878 | -0.2472 | -0.24692 | -0.27122 | -0.28607 | -0.29821 | -0.29113 | -0.28559 | -0.28351 | -0.27594 | -0.28663 | -0.29383 | -0.29461 | -0.3028 | -0.30277
20 | -0.26742 | -0.38215 | -0.40067 | -0.47486 | -0.53507 | -0.4711 | -0.56466 | -0.41684 | 0.13066 | 0.31915 | 0.15737 | 0.37705 | 0.15811 | -0.11863 | -0.36949 | -0.50596 | -0.46655 | -0.40271 | -0.22247 | -0.2423 | -0.144 | 0.031583 | 0.0019019 | -0.031438
21 | -0.13232 | -0.1639 | -0.17287 | -0.15477 | -0.15417 | -0.16975 | -0.11431 | -0.046688 | -0.033437 | -0.028593 | -0.013581 | 0.0059045 | -0.049342 | -0.08489 | -0.10816 | -0.10858 | -0.11697 | -0.11218 | -0.092381 | -0.091692 | -0.098318 | -0.066116 | -0.10579 | -0.13804
22 | -0.10559 | -0.11145 | -0.11431 | -0.11752 | -0.1136 | -0.1155 | -0.10635 | -0.086461 | -0.075873 | -0.07942 | -0.085223 | -0.083436 | -0.07958 | -0.088286 | -0.094095 | -0.093353 | -0.091302 | -0.081959 | -0.06794 | -0.070392 | -0.071824 | -0.069152 | -0.079555 | -0.083791
23 | 0.49576 | 0.14138 | -0.087934 | -0.043625 | -0.026005 | 0.037006 | -0.14395 | -0.16867 | -0.29842 | -0.38789 | -0.21786 | -0.024088 | 0.089637 | -0.016352 | 0.12834 | 0.085041 | 0.021497 | -0.026466 | -0.0025284 | -0.025472 | 0.0064675 | -0.01078 | 0.16289 | 0.16684
24 | 0.085339 | 0.083247 | 0.074422 | 0.068678 | 0.067043 | 0.052778 | 0.19326 | 0.20311 | 0.24815 | 0.23316 | 0.26934 | 0.25199 | 0.20296 | 0.14894 | 0.072483 | 0.10177 | 0.11482 | 0.14023 | 0.15423 | 0.1408 | 0.12163 | 0.10615 | 0.054414 | 0.036802
25 | 0.56577 | 0.53885 | 0.54005 | 0.54005 | 0.54005 | 0.54005 | 0.54005 | 0.51523 | 0.47924 | 0.43736 | 0.43362 | 0.38236 | 0.42675 | 0.48116 | 0.44411 | 0.47575 | 0.44497 | 0.43791 | 0.46035 | 0.45913 | 0.46051 | 0.54345 | 0.52228 | 0.56897
26 | 0.10582 | 0.11127 | 0.1153 | 0.098536 | 0.083535 | 0.089179 | 0.059641 | 0.048274 | 0.068229 | 0.078098 | 0.067032 | 0.068535 | 0.072521 | 0.091973 | 0.082708 | 0.089463 | 0.066151 | 0.067733 | 0.057844 | 0.070477 | 0.070739 | 0.058286 | 0.052931 | 0.055905

## Qc, Summer, S3
Node ID | 0 | 1 | 2 | 3 | 4 | 5 | 6 | 7 | 8 | 9 | 10 | 11 | 12 | 13 | 14 | 15 | 16 | 17 | 18 | 19 | 20 | 21 | 22 | 23
2 | 0.039886 | 0.036189 | 0.02744 | 0.028515 | 0.036807 | 0.037745 | 0.029851 | 0.039075 | 0.04473 | 0.080966 | 0.075787 | 0.080883 | 0.080028 | 0.072205 | 0.069755 | 0.085712 | 0.10222 | 0.061823 | 0.062159 | 0.064327 | 0.059786 | 0.053695 | 0.061803 | 0.048795
3 | -0.18089 | -0.20417 | -0.20922 | -0.22924 | -0.22332 | -0.22266 | -0.18742 | -0.034962 | 0.040088 | 0.060925 | -0.00070727 | -0.056044 | -0.092414 | -0.14701 | -0.13662 | -0.14518 | -0.14592 | -0.13426 | -0.0090649 | 0.067676 | -0.0021071 | -0.021188 | -0.082632 | -0.14536
4 | -0.72879 | -0.72912 | -0.73736 | -0.80946 | -0.86907 | -0.84829 | -0.84705 | -0.682 | -0.56114 | -0.47053 | -0.44204 | -0.46884 | -0.457 | -0.53187 | -0.63536 | -0.62815 | -0.56406 | -0.57456 | -0.48992 | -0.57331 | -0.5784 | -0.6131 | -0.70097 | -0.78291
5 | -1.9717 | -1.9737 | -1.9707 | -1.993 | -2.0113 | -2.173 | -2.0214 | -1.5499 | -1.3994 | -1.511 | -1.6139 | -1.6835 | -1.7985 | -1.9305 | -1.8931 | -1.9216 | -1.9332 | -1.7971 | -1.4288 | -1.3321 | -1.4007 | -1.3877 | -1.5714 | -1.7024
6 | -0.33539 | -0.36754 | -0.38511 | -0.40792 | -0.43137 | -0.47431 | -0.47127 | -0.36862 | -0.26409 | -0.13241 | -0.060173 | -0.0078735 | -0.066299 | -0.13606 | -0.18584 | -0.18392 | -0.21611 | -0.21442 | -0.19168 | -0.20467 | -0.16124 | -0.065654 | -0.11089 | -0.17029
7 | 0.072065 | 0.082432 | 0.06996 | 0.067713 | 0.074567 | 0.061491 | 0.050035 | 0.059789 | 0.077114 | 0.096144 | 0.098491 | 0.11163 | 0.10953 | 0.092762 | 0.090616 | 0.090749 | 0.084916 | 0.076496 | 0.086977 | 0.079544 | 0.079628 | 0.088807 | 0.072804 | 0.074461
8 | -0.42883 | -0.42758 | -0.47334 | -0.46041 | -0.49457 | -0.51418 | -0.56604 | -0.51545 | -0.42061 | -0.33838 | -0.30453 | -0.29925 | -0.25298 | -0.26948 | -0.31719 | -0.38677 | -0.38222 | -0.38522 | -0.42034 | -0.42277 | -0.41418 | -0.35355 | -0.41967 | -0.4107
9 | -0.29762 | -0.30037 | -0.30522 | -0.306 | -0.30756 | -0.30491 | -0.29967 | -0.28312 | -0.27512 | -0.25896 | -0.25155 | -0.25611 | -0.26485 | -0.26745 | -0.27183 | -0.27693 | -0.27512 | -0.27158 | -0.27611 | -0.27641 | -0.2787 | -0.27944 | -0.28969 | -0.2908
20 | -0.22422 | -0.28873 | -0.27935 | -0.3003 | -0.34422 | -0.40175 | -0.6065 | -0.41936 | -0.43597 | -0.27497 | -0.29778 | -0.087874 | -0.084327 | -0.22835 | -0.28754 | -0.26583 | -0.34851 | -0.35877 | -0.28429 | -0.32413 | -0.26492 | -0.12904 | -0.11792 | -0.13625
21 | -0.14863 | -0.15959 | -0.15922 | -0.16532 | -0.16476 | -0.18233 | -0.17157 | -0.13667 | -0.082321 | -0.052328 | -0.032397 | -0.036259 | -0.05584 | -0.084512 | -0.10294 | -0.10681 | -0.10842 | -0.097543 | -0.087226 | -0.079008 | -0.073817 | -0.079135 | -0.11095 | -0.14213
22 | -0.10196 | -0.1092 | -0.11487 | -0.11621 | -0.11338 | -0.11592 | -0.10178 | -0.08021 | -0.069799 | -0.06465 | -0.058754 | -0.058581 | -0.066142 | -0.077647 | -0.080601 | -0.083798 | -0.083706 | -0.073987 | -0.062893 | -0.058072 | -0.063837 | -0.056052 | -0.066982 | -0.075162
23 | 0.12303 | 0.17594 | 0.23021 | 0.09308 | -0.19006 | -0.076435 | -0.11247 | -0.27585 | -0.4124 | -0.4492 | -0.22613 | -0.33417 | -0.21018 | -0.049796 | -0.24034 | -0.19385 | -0.13866 | -0.14221 | -0.11515 | -0.18862 | -0.29289 | 0.0061133 | -0.12399 | 0.064555
24 | 0.052524 | 0.030175 | 0.014636 | 0.019758 | -0.00072804 | -0.010215 | 0.032969 | 0.061719 | 0.12754 | 0.15164 | 0.20873 | 0.22043 | 0.18295 | 0.15501 | 0.13429 | 0.12783 | 0.10013 | 0.14983 | -0.12906 | 0.0229 | 0.13493 | 0.13028 | 0.097046 | 0.050138
25 | 0.59349 | 0.59349 | 0.59349 | 0.60561 | 0.61506 | 0.61506 | 0.58697 | 0.56905 | 0.5045 | 0.42023 | 0.4107 | 0.4107 | 0.41048 | 0.49933 | 0.47579 | 0.45785 | 0.46973 | 0.4728 | 0.4728 | 0.46696 | 0.47707 | 0.51465 | 0.49913 | 0.51487
26 | 0.039886 | 0.036189 | 0.02744 | 0.028515 | 0.036807 | 0.037745 | 0.029851 | 0.039075 | 0.04473 | 0.080966 | 0.075787 | 0.080883 | 0.080028 | 0.072205 | 0.069755 | 0.085712 | 0.10222 | 0.061823 | 0.062159 | 0.064327 | 0.059786 | 0.053695 | 0.061803 | 0.048795

## UpFlex, Summer
NodeID | 0 | 1 | 2 | 3 | 4 | 5 | 6 | 7 | 8 | 9 | 10 | 11 | 12 | 13 | 14 | 15 | 16 | 17 | 18 | 19 | 20 | 21 | 22 | 23
2 | 0.048143 | 0.052999 | 0.068984 | 0.079087 | 0.092988 | 0.1087 | 0.096893 | 0.13852 | 0.12708 | 0.14353 | 0.14751 | 0.13682 | 0.12907 | 0.11883 | 0.10946 | 0.098509 | 0.097484 | 0.077237 | 0.063905 | 0.075831 | 0.077265 | 0.088298 | 0.042873 | 0.041163
3 | 0.048143 | 0.052999 | 0.068984 | 0.079087 | 0.092988 | 0.1087 | 0.096893 | 0.13852 | 0.12708 | 0.14353 | 0.14751 | 0.13682 | 0.12907 | 0.11883 | 0.10946 | 0.098509 | 0.097484 | 0.077237 | 0.063905 | 0.075831 | 0.077265 | 0.088298 | 0.042873 | 0.041163
4 | 0.048143 | 0.052999 | 0.068984 | 0.079087 | 0.092988 | 0.1087 | 0.096893 | 0.13852 | 0.12708 | 0.14353 | 0.14751 | 0.13682 | 0.12907 | 0.11883 | 0.10946 | 0.098509 | 0.097484 | 0.077237 | 0.063905 | 0.075831 | 0.077265 | 0.088298 | 0.042873 | 0.041163
5 | 0.048143 | 0.052999 | 0.068984 | 0.079087 | 0.092988 | 0.1087 | 0.096893 | 0.13852 | 0.12708 | 0.14353 | 0.14751 | 0.13682 | 0.12907 | 0.11883 | 0.10946 | 0.098509 | 0.097484 | 0.077237 | 0.063905 | 0.075831 | 0.077265 | 0.088298 | 0.042873 | 0.041163
6 | 0.048143 | 0.052999 | 0.068984 | 0.079087 | 0.092988 | 0.1087 | 0.096893 | 0.13852 | 0.12708 | 0.14353 | 0.14751 | 0.13682 | 0.12907 | 0.11883 | 0.10946 | 0.098509 | 0.097484 | 0.077237 | 0.063905 | 0.075831 | 0.077265 | 0.088298 | 0.042873 | 0.041163
7 | 0.048143 | 0.052999 | 0.068984 | 0.079087 | 0.092988 | 0.1087 | 0.096893 | 0.13852 | 0.12708 | 0.14353 | 0.14751 | 0.13682 | 0.12907 | 0.11883 | 0.10946 | 0.098509 | 0.097484 | 0.077237 | 0.063905 | 0.075831 | 0.077265 | 0.088298 | 0.042873 | 0.041163
8 | 0.048143 | 0.052999 | 0.068984 | 0.079087 | 0.092988 | 0.1087 | 0.096893 | 0.13852 | 0.12708 | 0.14353 | 0.14751 | 0.13682 | 0.12907 | 0.11883 | 0.10946 | 0.098509 | 0.097484 | 0.077237 | 0.063905 | 0.075831 | 0.077265 | 0.088298 | 0.042873 | 0.041163
9 | 0.048143 | 0.052999 | 0.068984 | 0.079087 | 0.092988 | 0.1087 | 0.096893 | 0.13852 | 0.12708 | 0.14353 | 0.14751 | 0.13682 | 0.12907 | 0.11883 | 0.10946 | 0.098509 | 0.097484 | 0.077237 | 0.063905 | 0.075831 | 0.077265 | 0.088298 | 0.042873 | 0.041163
20 | 0.048143 | 0.052999 | 0.068984 | 0.079087 | 0.092988 | 0.1087 | 0.096893 | 0.13852 | 0.12708 | 0.14353 | 0.14751 | 0.13682 | 0.12907 | 0.11883 | 0.10946 | 0.098509 | 0.097484 | 0.077237 | 0.063905 | 0.075831 | 0.077265 | 0.088298 | 0.042873 | 0.041163
21 | 0.048143 | 0.052999 | 0.068984 | 0.079087 | 0.092988 | 0.1087 | 0.096893 | 0.13852 | 0.12708 | 0.14353 | 0.14751 | 0.13682 | 0.12907 | 0.11883 | 0.10946 | 0.098509 | 0.097484 | 0.077237 | 0.063905 | 0.075831 | 0.077265 | 0.088298 | 0.042873 | 0.041163
22 | 0.048143 | 0.052999 | 0.068984 | 0.079087 | 0.092988 | 0.1087 | 0.096893 | 0.13852 | 0.12708 | 0.14353 | 0.14751 | 0.13682 | 0.12907 | 0.11883 | 0.10946 | 0.098509 | 0.097484 | 0.077237 | 0.063905 | 0.075831 | 0.077265 | 0.088298 | 0.042873 | 0.041163
23 | 0.048143 | 0.052999 | 0.068984 | 0.079087 | 0.092988 | 0.1087 | 0.096893 | 0.13852 | 0.12708 | 0.14353 | 0.14751 | 0.13682 | 0.12907 | 0.11883 | 0.10946 | 0.098509 | 0.097484 | 0.077237 | 0.063905 | 0.075831 | 0.077265 | 0.088298 | 0.042873 | 0.041163
24 | 0.048143 | 0.052999 | 0.068984 | 0.079087 | 0.092988 | 0.1087 | 0.096893 | 0.13852 | 0.12708 | 0.14353 | 0.14751 | 0.13682 | 0.12907 | 0.11883 | 0.10946 | 0.098509 | 0.097484 | 0.077237 | 0.063905 | 0.075831 | 0.077265 | 0.088298 | 0.042873 | 0.041163
25 | 0.048143 | 0.052999 | 0.068984 | 0.079087 | 0.092988 | 0.1087 | 0.096893 | 0.13852 | 0.12708 | 0.14353 | 0.14751 | 0.13682 | 0.12907 | 0.11883 | 0.10946 | 0.098509 | 0.097484 | 0.077237 | 0.063905 | 0.075831 | 0.077265 | 0.088298 | 0.042873 | 0.041163
26 | 0.048143 | 0.052999 | 0.068984 | 0.079087 | 0.092988 | 0.1087 | 0.096893 | 0.13852 | 0.12708 | 0.14353 | 0.14751 | 0.13682 | 0.12907 | 0.11883 | 0.10946 | 0.098509 | 0.097484 | 0.077237 | 0.063905 | 0.075831 | 0.077265 | 0.088298 | 0.042873 | 0.041163

## DownFlex, Summer
NodeID | 0 | 1 | 2 | 3 | 4 | 5 | 6 | 7 | 8 | 9 | 10 | 11 | 12 | 13 | 14 | 15 | 16 | 17 | 18 | 19 | 20 | 21 | 22 | 23
2 | 0.13347 | 0.14125 | 0.14916 | 0.15594 | 0.15771 | 0.16497 | 0.16413 | 0.15514 | 0.14056 | 0.20641 | 0.20157 | 0.18561 | 0.1811 | 0.18184 | 0.17323 | 0.15879 | 0.14271 | 0.13759 | 0.086488 | 0.092491 | 0.10112 | 0.10353 | 0.10798 | 0.11919
3 | 0.13347 | 0.14125 | 0.14916 | 0.15594 | 0.15771 | 0.16497 | 0.16413 | 0.15514 | 0.14056 | 0.20641 | 0.20157 | 0.18561 | 0.1811 | 0.18184 | 0.17323 | 0.15879 | 0.14271 | 0.13759 | 0.086488 | 0.092491 | 0.10112 | 0.10353 | 0.10798 | 0.11919
4 | 0.13347 | 0.14125 | 0.14916 | 0.15594 | 0.15771 | 0.16497 | 0.16413 | 0.15514 | 0.14056 | 0.20641 | 0.20157 | 0.18561 | 0.1811 | 0.18184 | 0.17323 | 0.15879 | 0.14271 | 0.13759 | 0.086488 | 0.092491 | 0.10112 | 0.10353 | 0.10798 | 0.11919
5 | 0.13347 | 0.14125 | 0.14916 | 0.15594 | 0.15771 | 0.16497 | 0.16413 | 0.15514 | 0.14056 | 0.20641 | 0.20157 | 0.18561 | 0.1811 | 0.18184 | 0.17323 | 0.15879 | 0.14271 | 0.13759 | 0.086488 | 0.092491 | 0.10112 | 0.10353 | 0.10798 | 0.11919
6 | 0.13347 | 0.14125 | 0.14916 | 0.15594 | 0.15771 | 0.16497 | 0.16413 | 0.15514 | 0.14056 | 0.20641 | 0.20157 | 0.18561 | 0.1811 | 0.18184 | 0.17323 | 0.15879 | 0.14271 | 0.13759 | 0.086488 | 0.092491 | 0.10112 | 0.10353 | 0.10798 | 0.11919
7 | 0.13347 | 0.14125 | 0.14916 | 0.15594 | 0.15771 | 0.16497 | 0.16413 | 0.15514 | 0.14056 | 0.20641 | 0.20157 | 0.18561 | 0.1811 | 0.18184 | 0.17323 | 0.15879 | 0.14271 | 0.13759 | 0.086488 | 0.092491 | 0.10112 | 0.10353 | 0.10798 | 0.11919
8 | 0.13347 | 0.14125 | 0.14916 | 0.15594 | 0.15771 | 0.16497 | 0.16413 | 0.15514 | 0.14056 | 0.20641 | 0.20157 | 0.18561 | 0.1811 | 0.18184 | 0.17323 | 0.15879 | 0.14271 | 0.13759 | 0.086488 | 0.092491 | 0.10112 | 0.10353 | 0.10798 | 0.11919
9 | 0.13347 | 0.14125 | 0.14916 | 0.15594 | 0.15771 | 0.16497 | 0.16413 | 0.15514 | 0.14056 | 0.20641 | 0.20157 | 0.18561 | 0.1811 | 0.18184 | 0.17323 | 0.15879 | 0.14271 | 0.13759 | 0.086488 | 0.092491 | 0.10112 | 0.10353 | 0.10798 | 0.11919
20 | 0.13347 | 0.14125 | 0.14916 | 0.15594 | 0.15771 | 0.16497 | 0.16413 | 0.15514 | 0.14056 | 0.20641 | 0.20157 | 0.18561 | 0.1811 | 0.18184 | 0.17323 | 0.15879 | 0.14271 | 0.13759 | 0.086488 | 0.092491 | 0.10112 | 0.10353 | 0.10798 | 0.11919
21 | 0.13347 | 0.14125 | 0.14916 | 0.15594 | 0.15771 | 0.16497 | 0.16413 | 0.15514 | 0.14056 | 0.20641 | 0.20157 | 0.18561 | 0.1811 | 0.18184 | 0.17323 | 0.15879 | 0.14271 | 0.13759 | 0.086488 | 0.092491 | 0.10112 | 0.10353 | 0.10798 | 0.11919
22 | 0.13347 | 0.14125 | 0.14916 | 0.15594 | 0.15771 | 0.16497 | 0.16413 | 0.15514 | 0.14056 | 0.20641 | 0.20157 | 0.18561 | 0.1811 | 0.18184 | 0.17323 | 0.15879 | 0.14271 | 0.13759 | 0.086488 | 0.092491 | 0.10112 | 0.10353 | 0.10798 | 0.11919
23 | 0.13347 | 0.14125 | 0.14916 | 0.15594 | 0.15771 | 0.16497 | 0.16413 | 0.15514 | 0.14056 | 0.20641 | 0.20157 | 0.18561 | 0.1811 | 0.18184 | 0.17323 | 0.15879 | 0.14271 | 0.13759 | 0.086488 | 0.092491 | 0.10112 | 0.10353 | 0.10798 | 0.11919
24 | 0.13347 | 0.14125 | 0.14916 | 0.15594 | 0.15771 | 0.16497 | 0.16413 | 0.15514 | 0.14056 | 0.20641 | 0.20157 | 0.18561 | 0.1811 | 0.18184 | 0.17323 | 0.15879 | 0.14271 | 0.13759 | 0.086488 | 0.092491 | 0.10112 | 0.10353 | 0.10798 | 0.11919
25 | 0.13347 | 0.14125 | 0.14916 | 0.15594 | 0.15771 | 0.16497 | 0.16413 | 0.15514 | 0.14056 | 0.20641 | 0.20157 | 0.18561 | 0.1811 | 0.18184 | 0.17323 | 0.15879 | 0.14271 | 0.13759 | 0.086488 | 0.092491 | 0.10112 | 0.10353 | 0.10798 | 0.11919
26 | 0.13347 | 0.14125 | 0.14916 | 0.15594 | 0.15771 | 0.16497 | 0.16413 | 0.15514 | 0.14056 | 0.20641 | 0.20157 | 0.18561 | 0.1811 | 0.18184 | 0.17323 | 0.15879 | 0.14271 | 0.13759 | 0.086488 | 0.092491 | 0.10112 | 0.10353 | 0.10798 | 0.11919

## CostFlex, Summer
NodeID | 0 | 1 | 2 | 3 | 4 | 5 | 6 | 7 | 8 | 9 | 10 | 11 | 12 | 13 | 14 | 15 | 16 | 17 | 18 | 19 | 20 | 21 | 22 | 23
2 | 36.78 | 33.2767 | 33.22 | 32.4367 | 33.05 | 36.32 | 40.12 | 40.3367 | 42.52 | 42.4233 | 41.45 | 41.3933 | 42.8633 | 43.5033 | 42.5467 | 41.5167 | 40.73 | 41.9933 | 42.9833 | 44.2267 | 45.2233 | 47.2267 | 45.1667 | 41.88
3 | 36.78 | 33.2767 | 33.22 | 32.4367 | 33.05 | 36.32 | 40.12 | 40.3367 | 42.52 | 42.4233 | 41.45 | 41.3933 | 42.8633 | 43.5033 | 42.5467 | 41.5167 | 40.73 | 41.9933 | 42.9833 | 44.2267 | 45.2233 | 47.2267 | 45.1667 | 41.88
4 | 36.78 | 33.2767 | 33.22 | 32.4367 | 33.05 | 36.32 | 40.12 | 40.3367 | 42.52 | 42.4233 | 41.45 | 41.3933 | 42.8633 | 43.5033 | 42.5467 | 41.5167 | 40.73 | 41.9933 | 42.9833 | 44.2267 | 45.2233 | 47.2267 | 45.1667 | 41.88
5 | 36.78 | 33.2767 | 33.22 | 32.4367 | 33.05 | 36.32 | 40.12 | 40.3367 | 42.52 | 42.4233 | 41.45 | 41.3933 | 42.8633 | 43.5033 | 42.5467 | 41.5167 | 40.73 | 41.9933 | 42.9833 | 44.2267 | 45.2233 | 47.2267 | 45.1667 | 41.88
6 | 36.78 | 33.2767 | 33.22 | 32.4367 | 33.05 | 36.32 | 40.12 | 40.3367 | 42.52 | 42.4233 | 41.45 | 41.3933 | 42.8633 | 43.5033 | 42.5467 | 41.5167 | 40.73 | 41.9933 | 42.9833 | 44.2267 | 45.2233 | 47.2267 | 45.1667 | 41.88
7 | 36.78 | 33.2767 | 33.22 | 32.4367 | 33.05 | 36.32 | 40.12 | 40.3367 | 42.52 | 42.4233 | 41.45 | 41.3933 | 42.8633 | 43.5033 | 42.5467 | 41.5167 | 40.73 | 41.9933 | 42.9833 | 44.2267 | 45.2233 | 47.2267 | 45.1667 | 41.88
8 | 36.78 | 33.2767 | 33.22 | 32.4367 | 33.05 | 36.32 | 40.12 | 40.3367 | 42.52 | 42.4233 | 41.45 | 41.3933 | 42.8633 | 43.5033 | 42.5467 | 41.5167 | 40.73 | 41.9933 | 42.9833 | 44.2267 | 45.2233 | 47.2267 | 45.1667 | 41.88
9 | 36.78 | 33.2767 | 33.22 | 32.4367 | 33.05 | 36.32 | 40.12 | 40.3367 | 42.52 | 42.4233 | 41.45 | 41.3933 | 42.8633 | 43.5033 | 42.5467 | 41.5167 | 40.73 | 41.9933 | 42.9833 | 44.2267 | 45.2233 | 47.2267 | 45.1667 | 41.88
20 | 36.78 | 33.2767 | 33.22 | 32.4367 | 33.05 | 36.32 | 40.12 | 40.3367 | 42.52 | 42.4233 | 41.45 | 41.3933 | 42.8633 | 43.5033 | 42.5467 | 41.5167 | 40.73 | 41.9933 | 42.9833 | 44.2267 | 45.2233 | 47.2267 | 45.1667 | 41.88
21 | 36.78 | 33.2767 | 33.22 | 32.4367 | 33.05 | 36.32 | 40.12 | 40.3367 | 42.52 | 42.4233 | 41.45 | 41.3933 | 42.8633 | 43.5033 | 42.5467 | 41.5167 | 40.73 | 41.9933 | 42.9833 | 44.2267 | 45.2233 | 47.2267 | 45.1667 | 41.88
22 | 36.78 | 33.2767 | 33.22 | 32.4367 | 33.05 | 36.32 | 40.12 | 40.3367 | 42.52 | 42.4233 | 41.45 | 41.3933 | 42.8633 | 43.5033 | 42.5467 | 41.5167 | 40.73 | 41.9933 | 42.9833 | 44.2267 | 45.2233 | 47.2267 | 45.1667 | 41.88
23 | 36.78 | 33.2767 | 33.22 | 32.4367 | 33.05 | 36.32 | 40.12 | 40.3367 | 42.52 | 42.4233 | 41.45 | 41.3933 | 42.8633 | 43.5033 | 42.5467 | 41.5167 | 40.73 | 41.9933 | 42.9833 | 44.2267 | 45.2233 | 47.2267 | 45.1667 | 41.88
24 | 36.78 | 33.2767 | 33.22 | 32.4367 | 33.05 | 36.32 | 40.12 | 40.3367 | 42.52 | 42.4233 | 41.45 | 41.3933 | 42.8633 | 43.5033 | 42.5467 | 41.5167 | 40.73 | 41.9933 | 42.9833 | 44.2267 | 45.2233 | 47.2267 | 45.1667 | 41.88
25 | 36.78 | 33.2767 | 33.22 | 32.4367 | 33.05 | 36.32 | 40.12 | 40.3367 | 42.52 | 42.4233 | 41.45 | 41.3933 | 42.8633 | 43.5033 | 42.5467 | 41.5167 | 40.73 | 41.9933 | 42.9833 | 44.2267 | 45.2233 | 47.2267 | 45.1667 | 41.88
26 | 36.78 | 33.2767 | 33.22 | 32.4367 | 33.05 | 36.32 | 40.12 | 40.3367 | 42.52 | 42.4233 | 41.45 | 41.3933 | 42.8633 | 43.5033 | 42.5467 | 41.5167 | 40.73 | 41.9933 | 42.9833 | 44.2267 | 45.2233 | 47.2267 | 45.1667 | 41.88

## Pg, Summer, S1
Gen ID | 0 | 1 | 2 | 3 | 4 | 5 | 6 | 7 | 8 | 9 | 10 | 11 | 12 | 13 | 14 | 15 | 16 | 17 | 18 | 19 | 20 | 21 | 22 | 23
1 | 0 | 0 | 0 | 0 | 0 | 0 | 0 | 0 | 0 | 0 | 0 | 0 | 0 | 0 | 0 | 0 | 0 | 0 | 0 | 0 | 0 | 0 | 0 | 0
2 | 0 | 0 | 0 | 0 | 0 | 0 | 0 | 0 | 0 | 0 | 0 | 0 | 0 | 0 | 0 | 0 | 0 | 0 | 0 | 0 | 0 | 0 | 0 | 0
3 | 0 | 0 | 0 | 0 | 0 | 0 | 0 | 0 | 0 | 0 | 0 | 0 | 0 | 0 | 0 | 0 | 0 | 0 | 0 | 0 | 0 | 0 | 0 | 0
4 | 0 | 0 | 0 | 0 | 0 | 0 | 0 | 0 | 0 | 0 | 0 | 0 | 0 | 0 | 0 | 0 | 0 | 0 | 0 | 0 | 0 | 0 | 0 | 0
5 | 0 | 0 | 0 | 0 | 0 | 0 | 0 | 0 | 0 | 0 | 0 | 0 | 0 | 0 | 0 | 0 | 0 | 0 | 0 | 0 | 0 | 0 | 0 | 0
6 | 0 | 0 | 0 | 0 | 0 | 0 | 0 | 0 | 0 | 0 | 0 | 0 | 0 | 0 | 0 | 0 | 0 | 0 | 0 | 0 | 0 | 0 | 0 | 0

## Pg, Summer, S2
Gen ID | 0 | 1 | 2 | 3 | 4 | 5 | 6 | 7 | 8 | 9 | 10 | 11 | 12 | 13 | 14 | 15 | 16 | 17 | 18 | 19 | 20 | 21 | 22 | 23
1 | 0 | 0 | 0 | 0 | 0 | 0 | 0 | 0 | 0 | 0 | 0 | 0 | 0 | 0 | 0 | 0 | 0 | 0 | 0 | 0 | 0 | 0 | 0 | 0
2 | 0 | 0 | 0 | 0 | 0 | 0 | 0 | 0 | 0 | 0 | 0 | 0 | 0 | 0 | 0 | 0 | 0 | 0 | 0 | 0 | 0 | 0 | 0 | 0
3 | 0 | 0 | 0 | 0 | 0 | 0 | 0 | 0 | 0 | 0 | 0 | 0 | 0 | 0 | 0 | 0 | 0 | 0 | 0 | 0 | 0 | 0 | 0 | 0
4 | 0 | 0 | 0 | 0 | 0 | 0 | 0 | 0 | 0 | 0 | 0 | 0 | 0 | 0 | 0 | 0 | 0 | 0 | 0 | 0 | 0 | 0 | 0 | 0
5 | 0 | 0 | 0 | 0 | 0 | 0 | 0 | 0 | 0 | 0 | 0 | 0 | 0 | 0 | 0 | 0 | 0 | 0 | 0 | 0 | 0 | 0 | 0 | 0
6 | 0 | 0 | 0 | 0 | 0 | 0 | 0 | 0 | 0 | 0 | 0 | 0 | 0 | 0 | 0 | 0 | 0 | 0 | 0 | 0 | 0 | 0 | 0 | 0

## Pg, Summer, S3
Gen ID | 0 | 1 | 2 | 3 | 4 | 5 | 6 | 7 | 8 | 9 | 10 | 11 | 12 | 13 | 14 | 15 | 16 | 17 | 18 | 19 | 20 | 21 | 22 | 23
1 | 0 | 0 | 0 | 0 | 0 | 0 | 0 | 0 | 0 | 0 | 0 | 0 | 0 | 0 | 0 | 0 | 0 | 0 | 0 | 0 | 0 | 0 | 0 | 0
2 | 0 | 0 | 0 | 0 | 0 | 0 | 0 | 0 | 0 | 0 | 0 | 0 | 0 | 0 | 0 | 0 | 0 | 0 | 0 | 0 | 0 | 0 | 0 | 0
3 | 0 | 0 | 0 | 0 | 0 | 0 | 0 | 0 | 0 | 0 | 0 | 0 | 0 | 0 | 0 | 0 | 0 | 0 | 0 | 0 | 0 | 0 | 0 | 0
4 | 0 | 0 | 0 | 0 | 0 | 0 | 0 | 0 | 0 | 0 | 0 | 0 | 0 | 0 | 0 | 0 | 0 | 0 | 0 | 0 | 0 | 0 | 0 | 0
5 | 0 | 0 | 0 | 0 | 0 | 0 | 0 | 0 | 0 | 0 | 0 | 0 | 0 | 0 | 0 | 0 | 0 | 0 | 0 | 0 | 0 | 0 | 0 | 0
6 | 0 | 0 | 0 | 0 | 0 | 0 | 0 | 0 | 0 | 0 | 0 | 0 | 0 | 0 | 0 | 0 | 0 | 0 | 0 | 0 | 0 | 0 | 0 | 0

## Qg, Summer, S1
NodeID | 0 | 1 | 2 | 3 | 4 | 5 | 6 | 7 | 8 | 9 | 10 | 11 | 12 | 13 | 14 | 15 | 16 | 17 | 18 | 19 | 20 | 21 | 22 | 23
1 | 0 | 0 | 0 | 0 | 0 | 0 | 0 | 0 | 0 | 0 | 0 | 0 | 0 | 0 | 0 | 0 | 0 | 0 | 0 | 0 | 0 | 0 | 0 | 0
2 | 0 | 0 | 0 | 0 | 0 | 0 | 0 | 0 | 0 | 0 | 0 | 0 | 0 | 0 | 0 | 0 | 0 | 0 | 0 | 0 | 0 | 0 | 0 | 0
3 | 0 | 0 | 0 | 0 | 0 | 0 | 0 | 0 | 0 | 0 | 0 | 0 | 0 | 0 | 0 | 0 | 0 | 0 | 0 | 0 | 0 | 0 | 0 | 0
4 | 0 | 0 | 0 | 0 | 0 | 0 | 0 | 0 | 0 | 0 | 0 | 0 | 0 | 0 | 0 | 0 | 0 | 0 | 0 | 0 | 0 | 0 | 0 | 0
5 | 0 | 0 | 0 | 0 | 0 | 0 | 0 | 0 | 0 | 0 | 0 | 0 | 0 | 0 | 0 | 0 | 0 | 0 | 0 | 0 | 0 | 0 | 0 | 0
6 | 0 | 0 | 0 | 0 | 0 | 0 | 0 | 0 | 0 | 0 | 0 | 0 | 0 | 0 | 0 | 0 | 0 | 0 | 0 | 0 | 0 | 0 | 0 | 0

## Qg, Summer, S2
NodeID | 0 | 1 | 2 | 3 | 4 | 5 | 6 | 7 | 8 | 9 | 10 | 11 | 12 | 13 | 14 | 15 | 16 | 17 | 18 | 19 | 20 | 21 | 22 | 23
1 | 0 | 0 | 0 | 0 | 0 | 0 | 0 | 0 | 0 | 0 | 0 | 0 | 0 | 0 | 0 | 0 | 0 | 0 | 0 | 0 | 0 | 0 | 0 | 0
2 | 0 | 0 | 0 | 0 | 0 | 0 | 0 | 0 | 0 | 0 | 0 | 0 | 0 | 0 | 0 | 0 | 0 | 0 | 0 | 0 | 0 | 0 | 0 | 0
3 | 0 | 0 | 0 | 0 | 0 | 0 | 0 | 0 | 0 | 0 | 0 | 0 | 0 | 0 | 0 | 0 | 0 | 0 | 0 | 0 | 0 | 0 | 0 | 0
4 | 0 | 0 | 0 | 0 | 0 | 0 | 0 | 0 | 0 | 0 | 0 | 0 | 0 | 0 | 0 | 0 | 0 | 0 | 0 | 0 | 0 | 0 | 0 | 0
5 | 0 | 0 | 0 | 0 | 0 | 0 | 0 | 0 | 0 | 0 | 0 | 0 | 0 | 0 | 0 | 0 | 0 | 0 | 0 | 0 | 0 | 0 | 0 | 0
6 | 0 | 0 | 0 | 0 | 0 | 0 | 0 | 0 | 0 | 0 | 0 | 0 | 0 | 0 | 0 | 0 | 0 | 0 | 0 | 0 | 0 | 0 | 0 | 0

## Qg, Summer, S3
NodeID | 0 | 1 | 2 | 3 | 4 | 5 | 6 | 7 | 8 | 9 | 10 | 11 | 12 | 13 | 14 | 15 | 16 | 17 | 18 | 19 | 20 | 21 | 22 | 23
1 | 0 | 0 | 0 | 0 | 0 | 0 | 0 | 0 | 0 | 0 | 0 | 0 | 0 | 0 | 0 | 0 | 0 | 0 | 0 | 0 | 0 | 0 | 0 | 0
2 | 0 | 0 | 0 | 0 | 0 | 0 | 0 | 0 | 0 | 0 | 0 | 0 | 0 | 0 | 0 | 0 | 0 | 0 | 0 | 0 | 0 | 0 | 0 | 0
3 | 0 | 0 | 0 | 0 | 0 | 0 | 0 | 0 | 0 | 0 | 0 | 0 | 0 | 0 | 0 | 0 | 0 | 0 | 0 | 0 | 0 | 0 | 0 | 0
4 | 0 | 0 | 0 | 0 | 0 | 0 | 0 | 0 | 0 | 0 | 0 | 0 | 0 | 0 | 0 | 0 | 0 | 0 | 0 | 0 | 0 | 0 | 0 | 0
5 | 0 | 0 | 0 | 0 | 0 | 0 | 0 | 0 | 0 | 0 | 0 | 0 | 0 | 0 | 0 | 0 | 0 | 0 | 0 | 0 | 0 | 0 | 0 | 0
6 | 0 | 0 | 0 | 0 | 0 | 0 | 0 | 0 | 0 | 0 | 0 | 0 | 0 | 0 | 0 | 0 | 0 | 0 | 0 | 0 | 0 | 0 | 0 | 0

## GenStatus, Summer
Node ID | 0 | 1 | 2 | 3 | 4 | 5 | 6 | 7 | 8 | 9 | 10 | 11 | 12 | 13 | 14 | 15 | 16 | 17 | 18 | 19 | 20 | 21 | 22 | 23
1 | 1 | 1 | 1 | 1 | 1 | 1 | 1 | 1 | 1 | 1 | 1 | 1 | 1 | 1 | 1 | 1 | 1 | 1 | 1 | 1 | 1 | 1 | 1 | 1
2 | 1 | 1 | 1 | 1 | 1 | 1 | 1 | 1 | 1 | 1 | 1 | 1 | 1 | 1 | 1 | 1 | 1 | 1 | 1 | 1 | 1 | 1 | 1 | 1
3 | 1 | 1 | 1 | 1 | 1 | 1 | 1 | 1 | 1 | 1 | 1 | 1 | 1 | 1 | 1 | 1 | 1 | 1 | 1 | 1 | 1 | 1 | 1 | 1
4 | 1 | 1 | 1 | 1 | 1 | 1 | 1 | 1 | 1 | 1 | 1 | 1 | 1 | 1 | 1 | 1 | 1 | 1 | 1 | 1 | 1 | 1 | 1 | 1
5 | 1 | 1 | 1 | 1 | 1 | 1 | 1 | 1 | 1 | 1 | 1 | 1 | 1 | 1 | 1 | 1 | 1 | 1 | 1 | 1 | 1 | 1 | 1 | 1
6 | 1 | 1 | 1 | 1 | 1 | 1 | 1 | 1 | 1 | 1 | 1 | 1 | 1 | 1 | 1 | 1 | 1 | 1 | 1 | 1 | 1 | 1 | 1 | 1