## Main
numScenarios | 3 | 71.43% | 14.29% | 14.29%
Year | 2050
Load Scale Factor | 100%
Load Growth (cumul.) | 134.8%
Flex. Load Growth | 432.2%
PV Installed, [MW] | 20
ESS Installed, [MWh] | 0

## RES installed
Gen ID | NodeID | Pinst, [MW]
2 | 8 | 5
3 | 9 | 2.5
4 | 22 | 2.5
5 | 24 | 5
6 | 26 | 5

## ES installed
Node ID | Pinst, [MW] | Einst, [MW]
2 | 0 | 0
7 | 0 | 0
20 | 0 | 0
23 | 0 | 0
25 | 0 | 0

## FL Distribution
NodeID | Ratio, [%]
2 | 1.924%
3 | 1.982%
4 | 0.8744%
5 | 32.35%
6 | 11.43%
7 | 1.865%
8 | 12.68%
9 | 2.368%
20 | 12.97%
21 | 0.7651%
22 | 1.122%
23 | 2.973%
24 | 2.368%
25 | 11.51%
26 | 2.813%

## FL Characterization
Time | 0 | 1 | 2 | 3 | 4 | 5 | 6 | 7 | 8 | 9 | 10 | 11 | 12 | 13 | 14 | 15 | 16 | 17 | 18 | 19 | 20 | 21 | 22 | 23
EV Load, [MW] | 2.656 | 2.7446 | 2.4577 | 2.3295 | 1.9086 | 1.6199 | 1.981 | 0.34403 | 0.30254 | 0.44105 | 0.25975 | 0.32458 | 0.51712 | 0.95277 | 1.0165 | 0.99967 | 0.56077 | 1.1423 | 0.67033 | 0.47131 | 0.71571 | 0.44235 | 2.019 | 2.4339
Minimum EV Load, [MW] | -5.9967 | -6.4125 | -7.212 | -7.7797 | -8.3154 | -9.075 | -8.6592 | -9.7134 | -8.8099 | -12.9403 | -12.8077 | -11.7082 | -11.2233 | -10.8359 | -10.2137 | -9.2945 | -8.6909 | -7.7775 | -4.9366 | -5.5248 | -5.8399 | -6.2697 | -4.9813 | -5.2931
Maximum EV Load, [MW] | 5.7771 | 6.1806 | 6.9298 | 7.4567 | 7.9369 | 8.6666 | 8.2625 | 9.3241 | 8.5408 | 9.7457 | 9.8224 | 9.1947 | 8.8848 | 8.6565 | 8.1125 | 7.3859 | 6.8806 | 6.1495 | 4.8132 | 5.3874 | 5.7247 | 6.1666 | 4.7984 | 5.1025

## Pc, Winter, S1
Node ID | 0 | 1 | 2 | 3 | 4 | 5 | 6 | 7 | 8 | 9 | 10 | 11 | 12 | 13 | 14 | 15 | 16 | 17 | 18 | 19 | 20 | 21 | 22 | 23
2 | 0.2578 | 0.25178 | 0.23917 | 0.24249 | 0.22882 | 0.22352 | 0.23224 | 0.2586 | 0.26284 | 0.26305 | 0.25879 | 0.26537 | 0.26629 | 0.27013 | 0.2386 | 0.25489 | 0.26699 | 0.27428 | 0.2522 | 0.23727 | 0.24036 | 0.22503 | 0.23439 | 0.23814
3 | 0.35168 | 0.34493 | 0.3269 | 0.32206 | 0.31648 | 0.32963 | 0.39794 | 0.42556 | 0.46123 | 0.47772 | 0.47312 | 0.46326 | 0.4505 | 0.43757 | 0.41009 | 0.42186 | 0.45833 | 0.55733 | 0.52255 | 0.47975 | 0.47021 | 0.43408 | 0.42926 | 0.39255
4 | 0.96894 | 0.9132 | 0.88195 | 0.89883 | 0.90341 | 1.028 | 1.6547 | 1.9227 | 2.0083 | 1.9461 | 1.8732 | 1.9931 | 1.8496 | 1.7651 | 1.5283 | 1.5219 | 1.5816 | 1.7129 | 1.562 | 1.6212 | 1.5764 | 1.4804 | 1.2443 | 1.1032
5 | 1.6351 | 1.392 | 1.2994 | 1.2029 | 1.0906 | 1.4895 | 2.5768 | 2.5211 | 2.7542 | 2.6303 | 2.5501 | 2.3971 | 2.4002 | 2.4112 | 2.3362 | 2.3765 | 2.7726 | 4.2779 | 3.7304 | 3.1259 | 3.1063 | 2.7022 | 2.5685 | 2.2763
6 | 0.89992 | 0.8561 | 0.77796 | 0.76982 | 0.73296 | 0.76517 | 0.97619 | 0.8698 | 0.89324 | 0.94328 | 0.94769 | 0.97044 | 0.97433 | 0.97981 | 0.98437 | 0.97541 | 0.98454 | 1.1858 | 1.1181 | 1.0726 | 1.0913 | 0.99311 | 1.0693 | 1.038
7 | 0.22636 | 0.21745 | 0.20787 | 0.20746 | 0.2014 | 0.20989 | 0.23991 | 0.25253 | 0.2637 | 0.27507 | 0.26738 | 0.27261 | 0.27487 | 0.27905 | 0.26245 | 0.26271 | 0.24723 | 0.26945 | 0.25292 | 0.24543 | 0.24475 | 0.23171 | 0.23823 | 0.23173
8 | 1.0125 | 0.97083 | 0.92918 | 0.9004 | 0.86819 | 0.92511 | 1.1651 | 1.1612 | 1.3072 | 1.3584 | 1.3634 | 0.37085 | 1.3694 | 1.389 | 1.2871 | 1.2565 | 1.2936 | 1.3931 | 1.2923 | 1.2505 | 1.1981 | 0.9729 | 1.1018 | 1.0858
9 | 0.32623 | 0.31447 | 0.30214 | 0.29648 | 0.30086 | 0.35022 | 0.55909 | 0.62423 | 0.64716 | 0.64694 | 0.66609 | 0.66313 | 0.62844 | 0.62379 | 0.55569 | 0.50312 | 0.50555 | 0.56315 | 0.54269 | 0.52103 | 0.51625 | 0.47106 | 0.41148 | 0.37278
20 | 1.6924 | 1.7039 | 1.6666 | 1.65 | 1.5954 | 1.558 | 1.6048 | 1.3925 | 1.3871 | 1.4051 | 1.3815 | 1.3899 | 1.4149 | 1.4714 | 1.4797 | 1.4775 | 1.4206 | 1.496 | 1.4348 | 1.409 | 1.4407 | 1.4052 | 1.6097 | 1.6635
21 | 0.23192 | 0.21631 | 0.20511 | 0.20599 | 0.20428 | 0.23081 | 0.30083 | 0.33713 | 0.3678 | 0.39346 | 0.38296 | 0.38233 | 0.38275 | 0.36915 | 0.35867 | 0.33848 | 0.3524 | 0.40448 | 0.39175 | 0.37639 | 0.36335 | 0.34099 | 0.31123 | 0.27827
22 | 0.15751 | 0.14772 | 0.13866 | 0.13666 | 0.13539 | 0.15983 | 0.21111 | 0.21264 | 0.17067 | 0.12099 | 0.22871 | 0.23118 | 0.22516 | 0.22132 | 0.20846 | 0.21376 | 0.22518 | 0.27692 | 0.25612 | 0.23737 | 0.23267 | 0.2283 | 0.21955 | 0.19597
23 | 0.89881 | 0.89754 | 0.88866 | 0.90867 | 0.89221 | 0.90655 | 0.9499 | 0.87421 | 0.7292 | 0.70387 | 0.94833 | 0.86735 | 0.88451 | 0.91678 | 0.93915 | 0.96743 | 1.0538 | 1.1023 | 1.0189 | 0.96125 | 0.98336 | 0.97258 | 1.0242 | 1.0834
24 | 0.53422 | 0.51962 | 0.5199 | 0.52237 | 0.5201 | 0.52437 | 0.64796 | 0.63913 | 0.64973 | 0.63697 | 0.62418 | 0.64819 | 0.67516 | 0.66437 | 0.65421 | 0.66119 | 0.63021 | 0.67162 | 0.63784 | 0.59729 | 0.61027 | 0.58647 | 0.55631 | 0.54967
25 | -0.34955 | -0.29674 | -0.31212 | -0.31787 | -0.39897 | -0.53243 | -0.71606 | -1.082 | -1.1869 | -1.216 | -1.1245 | -1.1159 | -1.1421 | -1.0706 | -1.0112 | -0.98782 | -1.1423 | -1.1947 | -1.2152 | -1.1646 | -1.1263 | -1.0606 | -0.69559 | -0.56497
26 | 0.28141 | 0.27618 | 0.26102 | 0.2632 | 0.24578 | 0.23792 | 0.24985 | 0.26166 | 0.26553 | 0.26697 | 0.2611 | 0.26826 | 0.27088 | 0.2786 | 0.24764 | 0.26378 | 0.27198 | 0.28443 | 0.25816 | 0.24146 | 0.24673 | 0.22897 | 0.25234 | 0.25978

## Pc, Winter, S2
Node ID | 0 | 1 | 2 | 3 | 4 | 5 | 6 | 7 | 8 | 9 | 10 | 11 | 12 | 13 | 14 | 15 | 16 | 17 | 18 | 19 | 20 | 21 | 22 | 23
2 | 0.31232 | 0.30052 | 0.28619 | 0.28712 | 0.27509 | 0.26265 | 0.25025 | 0.23491 | 0.23972 | 0.23771 | 0.23064 | 0.2351 | 0.23837 | 0.23881 | 0.23278 | 0.23402 | 0.22957 | 0.23495 | 0.22785 | 0.22126 | 0.22321 | 0.21502 | 0.24104 | 0.25579
3 | 0.35286 | 0.32758 | 0.31791 | 0.28759 | 0.30034 | 0.31131 | 0.34023 | 0.3672 | 0.42696 | 0.45442 | 0.46586 | 0.45536 | 0.44112 | 0.43771 | 0.42102 | 0.42365 | 0.45419 | 0.54831 | 0.51948 | 0.49711 | 0.47189 | 0.42438 | 0.41647 | 0.37776
4 | 1.3121 | 1.2365 | 1.1769 | 1.1847 | 1.1926 | 1.2731 | 1.6195 | 1.6895 | 1.8323 | 1.9526 | 1.9027 | 2.0098 | 1.9648 | 1.7802 | 1.5571 | 1.5493 | 1.6345 | 1.8462 | 1.8209 | 1.7828 | 1.7299 | 1.5842 | 1.4957 | 1.3482
5 | 1.8673 | 1.575 | 1.3882 | 1.3066 | 1.1664 | 1.4053 | 2.2543 | 2.1341 | 2.4702 | 2.6359 | 2.6698 | 2.515 | 2.8537 | 2.6742 | 2.6474 | 2.5751 | 2.8905 | 4.3272 | 3.9565 | 3.3405 | 3.1732 | 2.6314 | 2.6261 | 2.4129
6 | 0.93148 | 0.86994 | 0.79639 | 0.77985 | 0.74002 | 0.74391 | 0.868 | 0.74306 | 0.85639 | 0.94604 | 0.996 | 1.0204 | 1.0444 | 1.0529 | 1.0283 | 0.99779 | 0.98115 | 1.1793 | 1.135 | 1.0848 | 1.0651 | 0.96753 | 1.0621 | 1.0257
7 | 0.26118 | 0.25038 | 0.23642 | 0.23604 | 0.22649 | 0.23171 | 0.25204 | 0.23758 | 0.2444 | 0.25989 | 0.25656 | 0.2722 | 0.27019 | 0.26647 | 0.25007 | 0.25258 | 0.24126 | 0.27217 | 0.26186 | 0.24914 | 0.24366 | 0.22797 | 0.25085 | 0.25358
8 | 1.0599 | 1.003 | 0.96352 | 0.92867 | 0.89222 | 0.931 | 1.0882 | 1.0451 | 1.1862 | 1.33 | 1.2873 | 1.3589 | 1.3489 | 1.3172 | 1.3003 | 1.2118 | 1.1625 | 1.3552 | 1.3009 | 1.2783 | 1.2474 | 1.0527 | 1.1477 | 1.1417
9 | 0.36718 | 0.35129 | 0.33673 | 0.32705 | 0.32742 | 0.35407 | 0.50244 | 0.52227 | 0.58707 | 0.62106 | 0.65528 | 0.66614 | 0.61676 | 0.5697 | 0.51981 | 0.50634 | 0.52351 | 0.57568 | 0.53645 | 0.51268 | 0.49392 | 0.45268 | 0.44588 | 0.40698
20 | 1.6924 | 1.7039 | 1.6666 | 1.65 | 1.5954 | 1.558 | 1.6048 | 1.3925 | 1.3871 | 1.4051 | 1.3815 | 1.3899 | 1.4149 | 1.4714 | 1.4797 | 1.4775 | 1.4206 | 1.496 | 1.4348 | 1.409 | 1.4407 | 1.4052 | 1.6097 | 1.6635
21 | 0.25655 | 0.23772 | 0.22539 | 0.22045 | 0.21862 | 0.2322 | 0.26566 | 0.27261 | 0.31384 | 0.35468 | 0.36511 | 0.37853 | 0.38181 | 0.35489 | 0.33476 | 0.3323 | 0.35286 | 0.40511 | 0.40198 | 0.38697 | 0.37027 | 0.33673 | 0.31868 | 0.28132
22 | 0.16208 | 0.14906 | 0.14198 | 0.13659 | 0.13107 | 0.14937 | 0.17626 | 0.185 | 0.20714 | 0.23019 | 0.23475 | 0.24185 | 0.23781 | 0.23696 | 0.22839 | 0.22546 | 0.23292 | 0.27871 | 0.2689 | 0.25645 | 0.24272 | 0.22142 | 0.21665 | 0.19567
23 | 1.1149 | 1.0644 | 0.99143 | 0.99415 | 0.9913 | 0.9803 | 0.99552 | 0.91281 | 0.69971 | 0.68628 | 0.95964 | 0.91677 | 0.93232 | 0.94867 | 0.95617 | 0.96234 | 1.0515 | 1.1091 | 0.98716 | 0.96229 | 0.96161 | 0.95072 | 0.98379 | 1.0842
24 | 0.5801 | 0.55667 | 0.5531 | 0.54703 | 0.53062 | 0.53787 | 0.61825 | 0.59888 | 0.63085 | 0.62373 | 0.6527 | 0.67914 | 0.65543 | 0.61196 | 0.53583 | 0.52965 | 0.53671 | 0.57374 | 0.55604 | 0.54887 | 0.53916 | 0.51427 | 0.54202 | 0.53903
25 | -0.3935 | -0.32356 | -0.33563 | -0.33148 | -0.39198 | -0.45954 | -0.54909 | -0.91406 | -1.0398 | -1.192 | -1.211 | -1.2895 | -1.1903 | -1.0759 | -1.0538 | -1.0677 | -1.1404 | -1.134 | -1.1952 | -1.1506 | -1.087 | -1.0443 | -0.71211 | -0.56494
26 | 0.33593 | 0.32492 | 0.30804 | 0.30783 | 0.29206 | 0.27705 | 0.26786 | 0.23797 | 0.24241 | 0.24163 | 0.23295 | 0.23798 | 0.24297 | 0.24728 | 0.24182 | 0.2429 | 0.23456 | 0.2451 | 0.23381 | 0.22545 | 0.22958 | 0.21895 | 0.25899 | 0.27742

## Pc, Winter, S3
Node ID | 0 | 1 | 2 | 3 | 4 | 5 | 6 | 7 | 8 | 9 | 10 | 11 | 12 | 13 | 14 | 15 | 16 | 17 | 18 | 19 | 20 | 21 | 22 | 23
2 | 0.30129 | 0.29822 | 0.28546 | 0.28549 | 0.26906 | 0.26742 | 0.27342 | 0.25956 | 0.26109 | 0.25329 | 0.25266 | 0.24674 | 0.26089 | 0.26131 | 0.26402 | 0.2691 | 0.26567 | 0.27708 | 0.26617 | 0.2505 | 0.25599 | 0.24663 | 0.2748 | 0.28703
3 | 0.3822 | 0.35713 | 0.33652 | 0.32264 | 0.31777 | 0.33434 | 0.36631 | 0.39662 | 0.45188 | 0.51849 | 0.52161 | 0.52616 | 0.5108 | 0.46555 | 0.41196 | 0.42941 | 0.46097 | 0.52947 | 0.54091 | 0.51952 | 0.49787 | 0.45568 | 0.43287 | 0.40373
4 | 1.3714 | 1.2963 | 1.2413 | 1.2217 | 1.2082 | 1.2417 | 1.3725 | 1.4551 | 1.6006 | 1.8201 | 1.9411 | 1.9966 | 1.9244 | 1.769 | 1.6665 | 1.5921 | 1.5901 | 1.7952 | 1.847 | 1.8362 | 1.8051 | 1.6931 | 1.5815 | 1.4292
5 | 2.4278 | 1.9138 | 1.769 | 1.607 | 0.95559 | 1.2197 | 1.9466 | 1.8833 | 2.748 | 3.404 | 3.779 | 3.9439 | 3.455 | 2.7107 | 2.3581 | 2.1997 | 2.6715 | 4.1951 | 4.1121 | 3.6089 | 3.3644 | 2.8333 | 2.5686 | 2.1374
6 | 0.90696 | 0.8613 | 0.77822 | 0.7474 | 0.70648 | 0.69453 | 0.78449 | 0.64272 | 0.75533 | 0.91783 | 1.0127 | 1.0966 | 1.0772 | 1.0109 | 0.93004 | 0.89811 | 0.86743 | 1.0032 | 0.986 | 0.99458 | 0.99689 | 0.91745 | 0.98598 | 0.92176
7 | 0.2636 | 0.25611 | 0.24591 | 0.23917 | 0.23021 | 0.23291 | 0.25 | 0.23 | 0.24043 | 0.26068 | 0.26303 | 0.26613 | 0.26965 | 0.26649 | 0.25212 | 0.25115 | 0.24903 | 0.27897 | 0.26967 | 0.27759 | 0.27447 | 0.26208 | 0.27317 | 0.27179
8 | 1.0858 | 1.0375 | 0.97781 | 0.93386 | 0.89911 | 0.91064 | 1.0404 | 0.86832 | 1.0005 | 1.1687 | 1.2218 | 1.3358 | 1.3357 | 1.292 | 1.217 | 1.0991 | 1.0479 | 1.2064 | 1.1589 | 1.1243 | 1.1807 | 1.0876 | 1.1482 | 1.1086
9 | 0.4028 | 0.38718 | 0.36795 | 0.35882 | 0.35288 | 0.37691 | 0.42611 | 0.42551 | 0.4883 | 0.56912 | 0.64456 | 0.67291 | 0.60529 | 0.55268 | 0.52592 | 0.50382 | 0.48844 | 0.52308 | 0.52159 | 0.52687 | 0.51562 | 0.47296 | 0.46087 | 0.41929
20 | 1.6924 | 1.7039 | 1.6666 | 1.65 | 1.5954 | 1.558 | 1.6048 | 1.3925 | 1.3871 | 1.4051 | 1.3815 | 1.3899 | 1.4149 | 1.4714 | 1.4797 | 1.4775 | 1.4206 | 1.496 | 1.4348 | 1.409 | 1.4407 | 1.4052 | 1.6097 | 1.6635
21 | 0.24646 | 0.22545 | 0.2107 | 0.20576 | 0.2002 | 0.2105 | 0.23422 | 0.24694 | 0.29536 | 0.35256 | 0.39312 | 0.40254 | 0.36458 | 0.32758 | 0.3076 | 0.29911 | 0.30315 | 0.3411 | 0.34882 | 0.34714 | 0.33415 | 0.31248 | 0.29423 | 0.25775
22 | 0.15641 | 0.1467 | 0.13612 | 0.1331 | 0.12692 | 0.14077 | 0.16616 | 0.17463 | 0.20168 | 0.23104 | 0.25806 | 0.26912 | 0.2477 | 0.22887 | 0.20743 | 0.20002 | 0.21292 | 0.24512 | 0.24097 | 0.24108 | 0.23418 | 0.2159 | 0.19823 | 0.17605
23 | 1.0932 | 1.0308 | 0.98098 | 0.98292 | 0.96894 | 0.96344 | 0.99032 | 0.89239 | 0.65394 | 0.79643 | 0.96945 | 0.9432 | 0.9222 | 0.94415 | 0.93037 | 0.92915 | 0.91963 | 1.0779 | 1.0913 | 1.0308 | 0.98905 | 0.97757 | 1.0281 | 1.0586
24 | 0.62752 | 0.62168 | 0.61078 | 0.60478 | 0.58185 | 0.58496 | 0.61023 | 0.59583 | 0.62136 | 0.64401 | 0.6712 | 0.64419 | 0.62906 | 0.61929 | 0.60593 | 0.62232 | 0.61007 | 0.63135 | 0.64107 | 0.64202 | 0.63173 | 0.61763 | 0.63433 | 0.61836
25 | -0.39619 | -0.31834 | -0.32561 | -0.31328 | -0.37425 | -0.4444 | -0.49592 | -0.82455 | -1.028 | -1.1944 | -1.2934 | -1.2704 | -1.1864 | -0.96539 | -0.83707 | -0.83809 | -0.89139 | -0.90656 | -1.0037 | -1.0165 | -0.915 | -0.88352 | -0.59323 | -0.40373
26 | 0.3249 | 0.32262 | 0.30731 | 0.3062 | 0.28602 | 0.28182 | 0.29103 | 0.26261 | 0.26378 | 0.25721 | 0.25497 | 0.24963 | 0.26549 | 0.26978 | 0.27305 | 0.27799 | 0.27065 | 0.28724 | 0.27213 | 0.25469 | 0.26235 | 0.25056 | 0.29275 | 0.30867

## Qc, Winter, S1
Node ID | 0 | 1 | 2 | 3 | 4 | 5 | 6 | 7 | 8 | 9 | 10 | 11 | 12 | 13 | 14 | 15 | 16 | 17 | 18 | 19 | 20 | 21 | 22 | 23
2 | 0.077459 | 0.054726 | 0.047441 | 0.060812 | 0.052361 | 0.043049 | 0.035619 | 0.12447 | 0.13017 | 0.11165 | 0.13008 | 0.12087 | 0.1214 | 0.10841 | 0.064329 | 0.10072 | 0.1208 | 0.11271 | 0.078774 | 0.081724 | 0.076119 | 0.047217 | 0.037665 | 0.039038
3 | -0.30565 | -0.30558 | -0.31401 | -0.3284 | -0.32524 | -0.2985 | -0.18927 | -0.036383 | -0.039098 | -0.025911 | -0.022825 | -0.10186 | -0.14881 | -0.19291 | -0.19146 | -0.1947 | -0.15308 | 0.050313 | -0.0070909 | -0.083703 | -0.15515 | -0.20409 | -0.22384 | -0.25629
4 | -1.0874 | -1.1733 | -1.1948 | -1.1788 | -1.1798 | -0.98519 | -0.036686 | 0.50793 | 0.64737 | 0.45097 | 0.26626 | 0.52815 | 0.33302 | 0.10104 | -0.39973 | -0.3999 | -0.32942 | -0.16618 | -0.40504 | -0.23078 | -0.31685 | -0.52552 | -0.83026 | -0.93723
5 | -2.8888 | -2.9174 | -2.9472 | -2.973 | -2.9862 | -2.7301 | -2.3687 | -2.1626 | -2.2259 | -2.4659 | -2.6302 | -2.7849 | -2.7882 | -2.8395 | -2.8645 | -2.779 | -2.3526 | -1.4022 | -1.8086 | -2.1938 | -2.3617 | -2.4986 | -2.6412 | -2.654
6 | -0.60138 | -0.6316 | -0.65843 | -0.66078 | -0.65932 | -0.55575 | -0.42354 | -0.34276 | -0.33669 | -0.28203 | -0.2791 | -0.27322 | -0.32883 | -0.35386 | -0.34434 | -0.42685 | -0.37817 | -0.18959 | -0.2245 | -0.27914 | -0.30141 | -0.39127 | -0.43271 | -0.45268
7 | 0.046705 | 0.036534 | 0.027701 | 0.041268 | 0.033888 | 0.048823 | 0.065115 | 0.12683 | 0.14607 | 0.1505 | 0.14285 | 0.15238 | 0.15125 | 0.1495 | 0.12574 | 0.1196 | 0.10395 | 0.11372 | 0.096394 | 0.10059 | 0.085047 | 0.089525 | 0.055578 | 0.057076
8 | -0.71848 | -0.71062 | -0.73295 | -0.74621 | -0.79041 | -0.7077 | -0.60123 | -0.3123 | -0.15474 | -0.14363 | -0.10917 | -0.036687 | -0.14896 | -0.15544 | -0.28331 | -0.40486 | -0.3654 | -0.40757 | -0.45833 | -0.44004 | -0.50104 | -0.59066 | -0.66641 | -0.66287
9 | -0.40894 | -0.41758 | -0.41593 | -0.41533 | -0.40677 | -0.39033 | -0.29839 | -0.23738 | -0.2192 | -0.25034 | -0.23639 | -0.21549 | -0.22842 | -0.2473 | -0.30048 | -0.33323 | -0.33235 | -0.32774 | -0.34546 | -0.3572 | -0.36331 | -0.37397 | -0.39029 | -0.39777
20 | -0.83567 | -0.83567 | -0.83567 | -0.83567 | -0.83567 | -0.83567 | -0.83567 | -0.83567 | -0.83567 | -0.83567 | -0.83567 | -0.83567 | -0.83567 | -0.83567 | -0.83567 | -0.83567 | -0.83567 | -0.83567 | -0.83567 | -0.83567 | -0.83567 | -0.83567 | -0.83567 | -0.83567
21 | -0.24524 | -0.25239 | -0.25277 | -0.25206 | -0.25135 | -0.23498 | -0.17614 | -0.14376 | -0.092665 | -0.053513 | -0.068461 | -0.052853 | -0.063024 | -0.091153 | -0.11395 | -0.11753 | -0.12085 | -0.081566 | -0.098837 | -0.12253 | -0.1441 | -0.18334 | -0.22916 | -0.23323
22 | -0.15354 | -0.15502 | -0.15787 | -0.15927 | -0.1557 | -0.12566 | -0.095343 | -0.085188 | -0.059786 | -0.039449 | -0.089937 | -0.08481 | -0.095586 | -0.095391 | -0.10613 | -0.10623 | -0.090487 | -0.060512 | -0.082665 | -0.097106 | -0.10432 | -0.10683 | -0.11536 | -0.12236
23 | -0.039389 | 0.066088 | 0.13981 | 0.12089 | 0.093998 | -0.094692 | -0.0031262 | 0.1129 | 0.24504 | 0.28907 | 0.14041 | -0.00036481 | 0.44475 | 0.50419 | 0.47827 | 0.54909 | 0.30166 | 0.41666 | 0.4474 | 0.39883 | 0.4476 | 0.57458 | 0.53226 | 0.35856
24 | 0.039588 | 0.032018 | 0.045697 | 0.057261 | 0.059794 | 0.072899 | 0.2666 | 0.33375 | 0.35735 | 0.33424 | 0.30618 | 0.3509 | 0.39661 | 0.35173 | 0.34591 | 0.34526 | 0.31114 | 0.32163 | 0.27812 | 0.20995 | 0.23034 | 0.20129 | 0.088537 | 0.062639
25 | 0.78283 | 0.80128 | 0.81108 | 0.81585 | 0.8013 | 0.77934 | 0.69067 | 0.54902 | 0.44424 | 0.38271 | 0.5029 | 0.4961 | 0.43667 | 0.37158 | 0.50059 | 0.60516 | 0.58027 | 0.616 | 0.6367 | 0.69116 | 0.69474 | 0.74849 | 0.78228 | 0.77438
26 | 0.077459 | 0.054726 | 0.047441 | 0.060812 | 0.052361 | 0.043049 | 0.035619 | 0.12447 | 0.13017 | 0.11165 | 0.13008 | 0.12087 | 0.1214 | 0.10841 | 0.064329 | 0.10072 | 0.1208 | 0.11271 | 0.078774 | 0.081724 | 0.076119 | 0.047217 | 0.037665 | 0.039038

## Qc, Winter, S2
Node ID | 0 | 1 | 2 | 3 | 4 | 5 | 6 | 7 | 8 | 9 | 10 | 11 | 12 | 13 | 14 | 15 | 16 | 17 | 18 | 19 | 20 | 21 | 22 | 23
2 | 0.13736 | 0.093049 | 0.07803 | 0.073981 | 0.082222 | 0.04409 | 0.018925 | 0.058142 | 0.037197 | 0.048581 | 0.031617 | 0.069438 | 0.076757 | 0.078145 | 0.05302 | 0.061575 | 0.064681 | 0.068138 | 0.059837 | 0.06099 | 0.071996 | 0.076554 | 0.05829 | 0.067155
3 | -0.27279 | -0.29512 | -0.27934 | -0.32021 | -0.30182 | -0.27149 | -0.22852 | -0.12803 | -0.0767 | -0.037592 | -0.058556 | -0.09452 | -0.12167 | -0.14414 | -0.18696 | -0.1537 | -0.10953 | 0.049082 | 0.0057452 | -0.063998 | -0.13024 | -0.16268 | -0.20296 | -0.244
4 | -1.0714 | -1.1025 | -1.1755 | -1.1697 | -1.1659 | -1.0918 | -0.5788 | -0.62606 | -0.52546 | -0.34062 | -0.51622 | -0.43274 | -0.54773 | -0.75392 | -1.0016 | -1.0441 | -0.9582 | -0.63577 | -0.67903 | -0.83152 | -0.90968 | -0.99781 | -1.0257 | -1.0695
5 | -2.8556 | -2.9095 | -2.9586 | -2.9634 | -2.9412 | -2.6889 | -2.4037 | -2.2703 | -2.2517 | -2.1851 | -2.3803 | -2.674 | -2.6526 | -2.7709 | -2.7149 | -2.7771 | -2.3214 | -1.455 | -1.7153 | -2.2207 | -2.4626 | -2.5753 | -2.6462 | -2.6488
6 | -0.58918 | -0.63022 | -0.6637 | -0.65444 | -0.65713 | -0.57419 | -0.51295 | -0.50738 | -0.41904 | -0.3008 | -0.21206 | -0.26065 | -0.26559 | -0.29443 | -0.34537 | -0.37917 | -0.36145 | -0.17605 | -0.18645 | -0.25749 | -0.32666 | -0.37371 | -0.41954 | -0.44737
7 | 0.078131 | 0.064187 | 0.052937 | 0.062416 | 0.050711 | 0.056045 | 0.077671 | 0.11307 | 0.10764 | 0.14838 | 0.12606 | 0.14472 | 0.12683 | 0.11016 | 0.072039 | 0.093883 | 0.083652 | 0.10905 | 0.10218 | 0.078695 | 0.064415 | 0.060803 | 0.063423 | 0.070276
8 | -0.78417 | -0.80381 | -0.70486 | -0.77907 | -0.77486 | -0.72092 | -0.67207 | -0.61109 | -0.49383 | -0.42062 | -0.36939 | -0.32809 | -0.39081 | -0.40233 | -0.45825 | -0.52271 | -0.52462 | -0.44687 | -0.47002 | -0.46517 | -0.48447 | -0.54624 | -0.59899 | -0.64559
9 | -0.40717 | -0.41533 | -0.40669 | -0.41496 | -0.4057 | -0.40175 | -0.34051 | -0.3262 | -0.31803 | -0.31325 | -0.29529 | -0.3121 | -0.33241 | -0.35357 | -0.36426 | -0.35674 | -0.35498 | -0.35382 | -0.37074 | -0.38773 | -0.39515 | -0.40257 | -0.40349 | -0.40002
20 | -0.83567 | -0.83567 | -0.83567 | -0.83567 | -0.83567 | -0.83567 | -0.83567 | -0.83567 | -0.83567 | -0.83567 | -0.83567 | -0.83567 | -0.83567 | -0.83567 | -0.83567 | -0.83567 | -0.83567 | -0.83567 | -0.83567 | -0.83567 | -0.83567 | -0.83567 | -0.83567 | -0.83567
21 | -0.22952 | -0.24304 | -0.25204 | -0.25339 | -0.24826 | -0.24014 | -0.21118 | -0.21103 | -0.17637 | -0.14355 | -0.1541 | -0.15481 | -0.15743 | -0.16699 | -0.16942 | -0.17275 | -0.169 | -0.12743 | -0.12898 | -0.15744 | -0.17682 | -0.19584 | -0.20166 | -0.21695
22 | -0.15095 | -0.15673 | -0.15918 | -0.15942 | -0.15677 | -0.12807 | -0.11462 | -0.10982 | -0.10329 | -0.096916 | -0.093376 | -0.093504 | -0.095359 | -0.10251 | -0.10494 | -0.10899 | -0.10012 | -0.062732 | -0.08107 | -0.090943 | -0.097828 | -0.10853 | -0.11482 | -0.12164
23 | 0.35015 | 0.38042 | 0.19929 | 0.25786 | 0.24318 | 0.14855 | 0.11166 | 0.22046 | 0.24284 | 0.19406 | 0.27258 | 0.429 | 0.48265 | 0.42694 | 0.56459 | 0.54877 | 0.44902 | 0.49158 | 0.63418 | 0.27965 | 0.28831 | 0.21048 | 0.28698 | 0.22
24 | 0.079767 | 0.032293 | 0.040905 | 0.044548 | 0.02508 | 0.065378 | 0.24644 | 0.23975 | 0.31961 | 0.32594 | 0.37165 | 0.40867 | 0.3319 | 0.20173 | 0.039617 | 0.031042 | 0.048854 | 0.091066 | 0.091286 | 0.11355 | 0.067623 | 0.047492 | 0.041862 | 0.028465
25 | 0.77008 | 0.77742 | 0.79132 | 0.81541 | 0.79631 | 0.76639 | 0.7104 | 0.67657 | 0.63207 | 0.53368 | 0.53814 | 0.53472 | 0.54247 | 0.58374 | 0.57955 | 0.60855 | 0.59357 | 0.61759 | 0.64912 | 0.67951 | 0.68677 | 0.71933 | 0.73451 | 0.74227
26 | 0.13736 | 0.093049 | 0.07803 | 0.073981 | 0.082222 | 0.04409 | 0.018925 | 0.058142 | 0.037197 | 0.048581 | 0.031617 | 0.069438 | 0.076757 | 0.078145 | 0.05302 | 0.061575 | 0.064681 | 0.068138 | 0.059837 | 0.06099 | 0.071996 | 0.076554 | 0.05829 | 0.067155

## Qc, Winter, S3
Node ID | 0 | 1 | 2 | 3 | 4 | 5 | 6 | 7 | 8 | 9 | 10 | 11 | 12 | 13 | 14 | 15 | 16 | 17 | 18 | 19 | 20 | 21 | 22 | 23
2 | 0.12742 | 0.13062 | 0.096663 | 0.073421 | 0.08371 | 0.081702 | 0.063374 | 0.068482 | 0.078839 | 0.068877 | 0.071316 | 0.025808 | 0.091318 | 0.10345 | 0.087241 | 0.07822 | 0.091015 | 0.094157 | 0.087993 | 0.089091 | 0.097318 | 0.12101 | 0.10512 | 0.10719
3 | -0.29391 | -0.30871 | -0.31952 | -0.32519 | -0.33232 | -0.28515 | -0.24534 | -0.16867 | -0.18424 | -0.16413 | -0.20524 | -0.22544 | -0.23859 | -0.26885 | -0.31688 | -0.27384 | -0.18781 | -0.05299 | -0.085021 | -0.13123 | -0.1859 | -0.21103 | -0.23994 | -0.24212
4 | -1.2002 | -1.1549 | -1.187 | -1.1876 | -1.201 | -1.1728 | -1.099 | -1.0898 | -1.1009 | -0.96715 | -0.93941 | -1.0114 | -1.0207 | -1.0593 | -1.1225 | -1.1426 | -1.1177 | -0.8508 | -0.85265 | -0.99057 | -1.0022 | -1.0476 | -1.0631 | -1.1247
5 | -2.7274 | -2.8007 | -2.7611 | -2.8278 | -2.8169 | -2.5133 | -2.3518 | -2.2992 | -2.3007 | -2.5472 | -2.6226 | -2.7768 | -2.9049 | -2.993 | -3.0013 | -2.9101 | -2.4551 | -1.675 | -1.8787 | -2.1791 | -2.3939 | -2.4581 | -2.554 | -2.5309
6 | -0.56582 | -0.60676 | -0.64213 | -0.66127 | -0.6557 | -0.57382 | -0.54016 | -0.56958 | -0.53858 | -0.42893 | -0.33913 | -0.30444 | -0.34173 | -0.42456 | -0.48408 | -0.49553 | -0.47567 | -0.36144 | -0.35027 | -0.36324 | -0.38571 | -0.41775 | -0.46598 | -0.49699
7 | 0.096918 | 0.087545 | 0.06373 | 0.071541 | 0.063171 | 0.064835 | 0.074215 | 0.089692 | 0.091185 | 0.095064 | 0.094891 | 0.082205 | 0.10072 | 0.10733 | 0.073045 | 0.087491 | 0.10925 | 0.13853 | 0.12659 | 0.13043 | 0.12019 | 0.11326 | 0.092696 | 0.093268
8 | -0.77857 | -0.78761 | -0.74255 | -0.78586 | -0.78342 | -0.77255 | -0.76866 | -0.74947 | -0.78212 | -0.68994 | -0.58367 | -0.53444 | -0.51653 | -0.60617 | -0.66659 | -0.67538 | -0.67444 | -0.65646 | -0.60214 | -0.61525 | -0.60369 | -0.65439 | -0.734 | -0.80845
9 | -0.40125 | -0.40394 | -0.40889 | -0.41495 | -0.41067 | -0.40053 | -0.39847 | -0.39748 | -0.38618 | -0.37284 | -0.35589 | -0.35257 | -0.37251 | -0.38536 | -0.3899 | -0.39311 | -0.38836 | -0.38075 | -0.38325 | -0.38731 | -0.39259 | -0.39523 | -0.40067 | -0.3997
20 | -0.83567 | -0.83567 | -0.83567 | -0.83567 | -0.83567 | -0.83567 | -0.83567 | -0.83567 | -0.83567 | -0.83567 | -0.83567 | -0.83567 | -0.83567 | -0.83567 | -0.83567 | -0.83567 | -0.83567 | -0.83567 | -0.83567 | -0.83567 | -0.83567 | -0.83567 | -0.83567 | -0.83567
21 | -0.24649 | -0.25002 | -0.24534 | -0.24652 | -0.25525 | -0.25055 | -0.23596 | -0.23858 | -0.21678 | -0.1977 | -0.18673 | -0.18339 | -0.20384 | -0.2189 | -0.23587 | -0.23203 | -0.22759 | -0.18422 | -0.1822 | -0.19648 | -0.21061 | -0.21848 | -0.22409 | -0.23876
22 | -0.15279 | -0.15672 | -0.15789 | -0.15663 | -0.15634 | -0.12988 | -0.11492 | -0.11616 | -0.1222 | -0.11806 | -0.11348 | -0.1063 | -0.1221 | -0.13252 | -0.1343 | -0.13207 | -0.11289 | -0.082964 | -0.10045 | -0.10588 | -0.10767 | -0.1095 | -0.1196 | -0.12807
23 | 0.24334 | 0.39179 | 0.48585 | 0.50442 | 0.44068 | 0.30272 | 0.2489 | 0.28744 | -0.040659 | -0.20859 | -0.057623 | 0.274 | 0.40559 | 0.39397 | 0.46019 | 0.21525 | -0.023954 | 0.079333 | 0.067608 | 0.14683 | 0.23857 | 0.42613 | 0.52403 | 0.30114
24 | 0.064613 | 0.041857 | 0.01979 | 0.033581 | -0.0072421 | 0.0077921 | 0.10089 | 0.094817 | 0.1875 | 0.25288 | 0.38032 | 0.18985 | 0.15881 | 0.1202 | 0.058406 | 0.096335 | 0.11233 | 0.12488 | 0.13923 | 0.17688 | 0.13109 | 0.12102 | 0.092336 | -0.019794
25 | 0.79017 | 0.8091 | 0.80962 | 0.81231 | 0.81089 | 0.78658 | 0.76156 | 0.726 | 0.70324 | 0.66858 | 0.66244 | 0.66048 | 0.71572 | 0.75883 | 0.76881 | 0.74777 | 0.72916 | 0.7555 | 0.77101 | 0.76016 | 0.78373 | 0.79942 | 0.81185 | 0.8263
26 | 0.12742 | 0.13062 | 0.096663 | 0.073421 | 0.08371 | 0.081702 | 0.063374 | 0.068482 | 0.078839 | 0.068877 | 0.071316 | 0.025808 | 0.091318 | 0.10345 | 0.087241 | 0.07822 | 0.091015 | 0.094157 | 0.087993 | 0.089091 | 0.097318 | 0.12101 | 0.10512 | 0.10719

## UpFlex, Winter
NodeID | 0 | 1 | 2 | 3 | 4 | 5 | 6 | 7 | 8 | 9 | 10 | 11 | 12 | 13 | 14 | 15 | 16 | 17 | 18 | 19 | 20 | 21 | 22 | 23
2 | 0.060042 | 0.066099 | 0.086034 | 0.098635 | 0.11597 | 0.13556 | 0.12084 | 0.17276 | 0.15849 | 0.179 | 0.18396 | 0.17064 | 0.16098 | 0.1482 | 0.13651 | 0.12286 | 0.12158 | 0.096328 | 0.0797 | 0.094574 | 0.096362 | 0.11012 | 0.05347 | 0.051338
3 | 0.061862 | 0.068102 | 0.088641 | 0.10162 | 0.11949 | 0.13967 | 0.1245 | 0.17799 | 0.16329 | 0.18442 | 0.18954 | 0.17581 | 0.16585 | 0.15269 | 0.14065 | 0.12658 | 0.12526 | 0.099247 | 0.082115 | 0.09744 | 0.099282 | 0.11346 | 0.055091 | 0.052893
4 | 0.027292 | 0.030045 | 0.039106 | 0.044834 | 0.052715 | 0.06162 | 0.054928 | 0.078526 | 0.072039 | 0.081364 | 0.08362 | 0.077565 | 0.073171 | 0.067364 | 0.06205 | 0.055844 | 0.055263 | 0.043785 | 0.036227 | 0.042988 | 0.043801 | 0.050056 | 0.024305 | 0.023335
5 | 1.0098 | 1.1117 | 1.4469 | 1.6589 | 1.9504 | 2.2799 | 2.0323 | 2.9055 | 2.6654 | 3.0105 | 3.0939 | 2.8699 | 2.7073 | 2.4925 | 2.2959 | 2.0662 | 2.0447 | 1.6201 | 1.3404 | 1.5906 | 1.6206 | 1.8521 | 0.89927 | 0.86341
6 | 0.35662 | 0.39259 | 0.51099 | 0.58583 | 0.6888 | 0.80516 | 0.71773 | 1.0261 | 0.94131 | 1.0632 | 1.0926 | 1.0135 | 0.9561 | 0.88023 | 0.81079 | 0.7297 | 0.7221 | 0.57213 | 0.47337 | 0.56171 | 0.57233 | 0.65406 | 0.31758 | 0.30491
7 | 0.058223 | 0.064096 | 0.083427 | 0.095646 | 0.11246 | 0.13146 | 0.11718 | 0.16752 | 0.15368 | 0.17358 | 0.17839 | 0.16547 | 0.1561 | 0.14371 | 0.13237 | 0.11913 | 0.11789 | 0.093409 | 0.077285 | 0.091709 | 0.093442 | 0.10679 | 0.05185 | 0.049782
8 | 0.39573 | 0.43565 | 0.56704 | 0.65009 | 0.76436 | 0.89348 | 0.79646 | 1.1386 | 1.0446 | 1.1798 | 1.2125 | 1.1247 | 1.061 | 0.97678 | 0.89973 | 0.80974 | 0.80131 | 0.63489 | 0.52529 | 0.62333 | 0.63511 | 0.72581 | 0.35242 | 0.33836
9 | 0.073916 | 0.081372 | 0.10591 | 0.12143 | 0.14277 | 0.16689 | 0.14876 | 0.21267 | 0.19511 | 0.22036 | 0.22647 | 0.21007 | 0.19817 | 0.18245 | 0.16805 | 0.15124 | 0.14967 | 0.11859 | 0.098115 | 0.11643 | 0.11863 | 0.13557 | 0.065825 | 0.0632
20 | 0.40483 | 0.44567 | 0.58008 | 0.66504 | 0.78193 | 0.91402 | 0.81477 | 1.1648 | 1.0686 | 1.2069 | 1.2404 | 1.1505 | 1.0854 | 0.99924 | 0.92041 | 0.82836 | 0.81973 | 0.64948 | 0.53737 | 0.63766 | 0.64971 | 0.74249 | 0.36052 | 0.34614
21 | 0.023881 | 0.026289 | 0.034218 | 0.03923 | 0.046125 | 0.053917 | 0.048062 | 0.06871 | 0.063034 | 0.071193 | 0.073168 | 0.067869 | 0.064025 | 0.058944 | 0.054294 | 0.048864 | 0.048355 | 0.038312 | 0.031699 | 0.037615 | 0.038326 | 0.043799 | 0.021267 | 0.020418
22 | 0.035025 | 0.038558 | 0.050187 | 0.057537 | 0.06765 | 0.079078 | 0.070491 | 0.10078 | 0.09245 | 0.10442 | 0.10731 | 0.099541 | 0.093903 | 0.086451 | 0.079631 | 0.071667 | 0.070921 | 0.056191 | 0.046492 | 0.055168 | 0.056211 | 0.064238 | 0.031191 | 0.029947
23 | 0.092793 | 0.10215 | 0.13296 | 0.15244 | 0.17923 | 0.20951 | 0.18676 | 0.26699 | 0.24493 | 0.27664 | 0.28431 | 0.26372 | 0.24878 | 0.22904 | 0.21097 | 0.18987 | 0.18789 | 0.14887 | 0.12317 | 0.14616 | 0.14892 | 0.17019 | 0.082636 | 0.07934
24 | 0.073916 | 0.081372 | 0.10591 | 0.12143 | 0.14277 | 0.16689 | 0.14876 | 0.21267 | 0.19511 | 0.22036 | 0.22647 | 0.21007 | 0.19817 | 0.18245 | 0.16805 | 0.15124 | 0.14967 | 0.11859 | 0.098115 | 0.11643 | 0.11863 | 0.13557 | 0.065825 | 0.0632
25 | 0.35934 | 0.39559 | 0.5149 | 0.59031 | 0.69408 | 0.81132 | 0.72322 | 1.0339 | 0.94851 | 1.0713 | 1.101 | 1.0213 | 0.96342 | 0.88697 | 0.81699 | 0.73528 | 0.72763 | 0.57651 | 0.47699 | 0.56601 | 0.57671 | 0.65907 | 0.32001 | 0.30725
26 | 0.087789 | 0.096645 | 0.12579 | 0.14422 | 0.16957 | 0.19821 | 0.17669 | 0.25259 | 0.23173 | 0.26172 | 0.26898 | 0.2495 | 0.23537 | 0.21669 | 0.19959 | 0.17963 | 0.17776 | 0.14084 | 0.11653 | 0.13828 | 0.14089 | 0.16101 | 0.07818 | 0.075062

## DownFlex, Winter
NodeID | 0 | 1 | 2 | 3 | 4 | 5 | 6 | 7 | 8 | 9 | 10 | 11 | 12 | 13 | 14 | 15 | 16 | 17 | 18 | 19 | 20 | 21 | 22 | 23
2 | 0.16646 | 0.17616 | 0.18602 | 0.19448 | 0.19669 | 0.20575 | 0.20469 | 0.19348 | 0.1753 | 0.25743 | 0.25139 | 0.23148 | 0.22586 | 0.22679 | 0.21604 | 0.19804 | 0.17798 | 0.1716 | 0.10786 | 0.11535 | 0.12612 | 0.12913 | 0.13467 | 0.14865
3 | 0.1715 | 0.1815 | 0.19166 | 0.20037 | 0.20265 | 0.21198 | 0.2109 | 0.19935 | 0.18062 | 0.26523 | 0.25901 | 0.2385 | 0.2327 | 0.23366 | 0.22259 | 0.20404 | 0.18337 | 0.1768 | 0.11113 | 0.11885 | 0.12994 | 0.13304 | 0.13875 | 0.15315
4 | 0.075663 | 0.080074 | 0.084556 | 0.0884 | 0.089403 | 0.093521 | 0.093043 | 0.087947 | 0.079683 | 0.11701 | 0.11427 | 0.10522 | 0.10266 | 0.10309 | 0.098202 | 0.090016 | 0.0809 | 0.077998 | 0.049029 | 0.052432 | 0.057326 | 0.058693 | 0.061213 | 0.067568
5 | 2.7995 | 2.9627 | 3.1286 | 3.2708 | 3.3079 | 3.4603 | 3.4426 | 3.254 | 2.9483 | 4.3295 | 4.2279 | 3.8931 | 3.7985 | 3.8142 | 3.6335 | 3.3306 | 2.9933 | 2.8859 | 1.8141 | 1.94 | 2.121 | 2.1717 | 2.2649 | 2.5
6 | 0.98867 | 1.0463 | 1.1049 | 1.1551 | 1.1682 | 1.222 | 1.2158 | 1.1492 | 1.0412 | 1.529 | 1.4931 | 1.3749 | 1.3415 | 1.347 | 1.2832 | 1.1762 | 1.0571 | 1.0192 | 0.64065 | 0.68512 | 0.74905 | 0.76693 | 0.79985 | 0.88289
7 | 0.16142 | 0.17082 | 0.18039 | 0.18859 | 0.19073 | 0.19951 | 0.19849 | 0.18762 | 0.16999 | 0.24963 | 0.24377 | 0.22447 | 0.21902 | 0.21992 | 0.2095 | 0.19204 | 0.17259 | 0.1664 | 0.1046 | 0.11186 | 0.12229 | 0.12521 | 0.13059 | 0.14415
8 | 1.0971 | 1.1611 | 1.2261 | 1.2818 | 1.2963 | 1.356 | 1.3491 | 1.2752 | 1.1554 | 1.6967 | 1.6569 | 1.5257 | 1.4886 | 1.4947 | 1.4239 | 1.3052 | 1.1731 | 1.131 | 0.71093 | 0.76027 | 0.83122 | 0.85105 | 0.88759 | 0.97974
9 | 0.20492 | 0.21687 | 0.22901 | 0.23942 | 0.24213 | 0.25329 | 0.25199 | 0.23819 | 0.21581 | 0.31691 | 0.30948 | 0.28497 | 0.27805 | 0.27919 | 0.26596 | 0.24379 | 0.21911 | 0.21125 | 0.13279 | 0.142 | 0.15526 | 0.15896 | 0.16579 | 0.183
20 | 1.1223 | 1.1878 | 1.2542 | 1.3113 | 1.3261 | 1.3872 | 1.3801 | 1.3045 | 1.182 | 1.7357 | 1.695 | 1.5608 | 1.5228 | 1.5291 | 1.4567 | 1.3352 | 1.2 | 1.157 | 0.72727 | 0.77775 | 0.85033 | 0.87062 | 0.908 | 1.0023
21 | 0.066206 | 0.070065 | 0.073987 | 0.07735 | 0.078228 | 0.081831 | 0.081412 | 0.076954 | 0.069723 | 0.10239 | 0.099984 | 0.092068 | 0.089831 | 0.0902 | 0.085926 | 0.078764 | 0.070788 | 0.068249 | 0.042901 | 0.045878 | 0.05016 | 0.051357 | 0.053562 | 0.059122
22 | 0.097101 | 0.10276 | 0.10851 | 0.11345 | 0.11473 | 0.12002 | 0.1194 | 0.11287 | 0.10226 | 0.15017 | 0.14664 | 0.13503 | 0.13175 | 0.13229 | 0.12603 | 0.11552 | 0.10382 | 0.1001 | 0.062921 | 0.067288 | 0.073568 | 0.075323 | 0.078557 | 0.086713
23 | 0.25726 | 0.27225 | 0.28749 | 0.30056 | 0.30397 | 0.31797 | 0.31634 | 0.29902 | 0.27092 | 0.39784 | 0.38851 | 0.35775 | 0.34906 | 0.35049 | 0.33389 | 0.30606 | 0.27506 | 0.26519 | 0.1667 | 0.17827 | 0.19491 | 0.19956 | 0.20813 | 0.22973
24 | 0.20492 | 0.21687 | 0.22901 | 0.23942 | 0.24213 | 0.25329 | 0.25199 | 0.23819 | 0.21581 | 0.31691 | 0.30948 | 0.28497 | 0.27805 | 0.27919 | 0.26596 | 0.24379 | 0.21911 | 0.21125 | 0.13279 | 0.142 | 0.15526 | 0.15896 | 0.16579 | 0.183
25 | 0.99624 | 1.0543 | 1.1133 | 1.1639 | 1.1771 | 1.2314 | 1.2251 | 1.158 | 1.0492 | 1.5407 | 1.5045 | 1.3854 | 1.3517 | 1.3573 | 1.293 | 1.1852 | 1.0652 | 1.027 | 0.64555 | 0.69036 | 0.75479 | 0.7728 | 0.80598 | 0.88965
26 | 0.24338 | 0.25757 | 0.27199 | 0.28435 | 0.28758 | 0.30082 | 0.29929 | 0.2829 | 0.25632 | 0.37639 | 0.36756 | 0.33846 | 0.33023 | 0.33159 | 0.31588 | 0.28955 | 0.26023 | 0.25089 | 0.15771 | 0.16866 | 0.1844 | 0.1888 | 0.1969 | 0.21734

## CostFlex, Winter
NodeID | 0 | 1 | 2 | 3 | 4 | 5 | 6 | 7 | 8 | 9 | 10 | 11 | 12 | 13 | 14 | 15 | 16 | 17 | 18 | 19 | 20 | 21 | 22 | 23
2 | 67.5577 | 62.7395 | 56.9492 | 52.4933 | 49.9211 | 51.0562 | 58.4526 | 60.8316 | 65.0641 | 69.194 | 69.037 | 66.8815 | 68.083 | 65.849 | 64.3999 | 62.6852 | 66.3924 | 75.0507 | 81.3482 | 85.7499 | 87.3076 | 84.5725 | 78.0576 | 75.3345
3 | 67.5577 | 62.7395 | 56.9492 | 52.4933 | 49.9211 | 51.0562 | 58.4526 | 60.8316 | 65.0641 | 69.194 | 69.037 | 66.8815 | 68.083 | 65.849 | 64.3999 | 62.6852 | 66.3924 | 75.0507 | 81.3482 | 85.7499 | 87.3076 | 84.5725 | 78.0576 | 75.3345
4 | 67.5577 | 62.7395 | 56.9492 | 52.4933 | 49.9211 | 51.0562 | 58.4526 | 60.8316 | 65.0641 | 69.194 | 69.037 | 66.8815 | 68.083 | 65.849 | 64.3999 | 62.6852 | 66.3924 | 75.0507 | 81.3482 | 85.7499 | 87.3076 | 84.5725 | 78.0576 | 75.3345
5 | 67.5577 | 62.7395 | 56.9492 | 52.4933 | 49.9211 | 51.0562 | 58.4526 | 60.8316 | 65.0641 | 69.194 | 69.037 | 66.8815 | 68.083 | 65.849 | 64.3999 | 62.6852 | 66.3924 | 75.0507 | 81.3482 | 85.7499 | 87.3076 | 84.5725 | 78.0576 | 75.3345
6 | 67.5577 | 62.7395 | 56.9492 | 52.4933 | 49.9211 | 51.0562 | 58.4526 | 60.8316 | 65.0641 | 69.194 | 69.037 | 66.8815 | 68.083 | 65.849 | 64.3999 | 62.6852 | 66.3924 | 75.0507 | 81.3482 | 85.7499 | 87.3076 | 84.5725 | 78.0576 | 75.3345
7 | 67.5577 | 62.7395 | 56.9492 | 52.4933 | 49.9211 | 51.0562 | 58.4526 | 60.8316 | 65.0641 | 69.194 | 69.037 | 66.8815 | 68.083 | 65.849 | 64.3999 | 62.6852 | 66.3924 | 75.0507 | 81.3482 | 85.7499 | 87.3076 | 84.5725 | 78.0576 | 75.3345
8 | 67.5577 | 62.7395 | 56.9492 | 52.4933 | 49.9211 | 51.0562 | 58.4526 | 60.8316 | 65.0641 | 69.194 | 69.037 | 66.8815 | 68.083 | 65.849 | 64.3999 | 62.6852 | 66.3924 | 75.0507 | 81.3482 | 85.7499 | 87.3076 | 84.5725 | 78.0576 | 75.3345
9 | 67.5577 | 62.7395 | 56.9492 | 52.4933 | 49.9211 | 51.0562 | 58.4526 | 60.8316 | 65.0641 | 69.194 | 69.037 | 66.8815 | 68.083 | 65.849 | 64.3999 | 62.6852 | 66.3924 | 75.0507 | 81.3482 | 85.7499 | 87.3076 | 84.5725 | 78.0576 | 75.3345
20 | 67.5577 | 62.7395 | 56.9492 | 52.4933 | 49.9211 | 51.0562 | 58.4526 | 60.8316 | 65.0641 | 69.194 | 69.037 | 66.8815 | 68.083 | 65.849 | 64.3999 | 62.6852 | 66.3924 | 75.0507 | 81.3482 | 85.7499 | 87.3076 | 84.5725 | 78.0576 | 75.3345
21 | 67.5577 | 62.7395 | 56.9492 | 52.4933 | 49.9211 | 51.0562 | 58.4526 | 60.8316 | 65.0641 | 69.194 | 69.037 | 66.8815 | 68.083 | 65.849 | 64.3999 | 62.6852 | 66.3924 | 75.0507 | 81.3482 | 85.7499 | 87.3076 | 84.5725 | 78.0576 | 75.3345
22 | 67.5577 | 62.7395 | 56.9492 | 52.4933 | 49.9211 | 51.0562 | 58.4526 | 60.8316 | 65.0641 | 69.194 | 69.037 | 66.8815 | 68.083 | 65.849 | 64.3999 | 62.6852 | 66.3924 | 75.0507 | 81.3482 | 85.7499 | 87.3076 | 84.5725 | 78.0576 | 75.3345
23 | 67.5577 | 62.7395 | 56.9492 | 52.4933 | 49.9211 | 51.0562 | 58.4526 | 60.8316 | 65.0641 | 69.194 | 69.037 | 66.8815 | 68.083 | 65.849 | 64.3999 | 62.6852 | 66.3924 | 75.0507 | 81.3482 | 85.7499 | 87.3076 | 84.5725 | 78.0576 | 75.3345
24 | 67.5577 | 62.7395 | 56.9492 | 52.4933 | 49.9211 | 51.0562 | 58.4526 | 60.8316 | 65.0641 | 69.194 | 69.037 | 66.8815 | 68.083 | 65.849 | 64.3999 | 62.6852 | 66.3924 | 75.0507 | 81.3482 | 85.7499 | 87.3076 | 84.5725 | 78.0576 | 75.3345
25 | 67.5577 | 62.7395 | 56.9492 | 52.4933 | 49.9211 | 51.0562 | 58.4526 | 60.8316 | 65.0641 | 69.194 | 69.037 | 66.8815 | 68.083 | 65.849 | 64.3999 | 62.6852 | 66.3924 | 75.0507 | 81.3482 | 85.7499 | 87.3076 | 84.5725 | 78.0576 | 75.3345
26 | 67.5577 | 62.7395 | 56.9492 | 52.4933 | 49.9211 | 51.0562 | 58.4526 | 60.8316 | 65.0641 | 69.194 | 69.037 | 66.8815 | 68.083 | 65.849 | 64.3999 | 62.6852 | 66.3924 | 75.0507 | 81.3482 | 85.7499 | 87.3076 | 84.5725 | 78.0576 | 75.3345

## Pg, Winter, S1
Gen ID | 0 | 1 | 2 | 3 | 4 | 5 | 6 | 7 | 8 | 9 | 10 | 11 | 12 | 13 | 14 | 15 | 16 | 17 | 18 | 19 | 20 | 21 | 22 | 23
1 | 0 | 0 | 0 | 0 | 0 | 0 | 0 | 0 | 0 | 0 | 0 | 0 | 0 | 0 | 0 | 0 | 0 | 0 | 0 | 0 | 0 | 0 | 0 | 0
2 | 0 | 0 | 7.8404e-05 | 0 | 0 | 0 | 0 | 0.047676 | 0.94451 | 2.4645 | 3.0756 | 3.4161 | 3.4794 | 3.4155 | 2.9164 | 1.9272 | 0.47084 | 0.0036802 | 0.00031681 | 0.00024241 | 0 | 0 | 0 | 0
3 | 0 | 0 | 3.9202e-05 | 0 | 0 | 0 | 0 | 0.023838 | 0.47226 | 1.2323 | 1.5378 | 1.708 | 1.7397 | 1.7078 | 1.4582 | 0.96361 | 0.23542 | 0.0018401 | 0.00015841 | 0.00012121 | 0 | 0 | 0 | 0
4 | 0 | 0 | 3.9202e-05 | 0 | 0 | 0 | 0 | 0.023838 | 0.47226 | 1.2323 | 1.5378 | 1.708 | 1.7397 | 1.7078 | 1.4582 | 0.96361 | 0.23542 | 0.0018401 | 0.00015841 | 0.00012121 | 0 | 0 | 0 | 0
5 | 0 | 0 | 7.8404e-05 | 0 | 0 | 0 | 0 | 0.047676 | 0.94451 | 2.4645 | 3.0756 | 3.4161 | 3.4794 | 3.4155 | 2.9164 | 1.9272 | 0.47084 | 0.0036802 | 0.00031681 | 0.00024241 | 0 | 0 | 0 | 0
6 | 0 | 0 | 7.8404e-05 | 0 | 0 | 0 | 0 | 0.047676 | 0.94451 | 2.4645 | 3.0756 | 3.4161 | 3.4794 | 3.4155 | 2.9164 | 1.9272 | 0.47084 | 0.0036802 | 0.00031681 | 0.00024241 | 0 | 0 | 0 | 0

## Pg, Winter, S2
Gen ID | 0 | 1 | 2 | 3 | 4 | 5 | 6 | 7 | 8 | 9 | 10 | 11 | 12 | 13 | 14 | 15 | 16 | 17 | 18 | 19 | 20 | 21 | 22 | 23
1 | 0 | 0 | 0 | 0 | 0 | 0 | 0 | 0 | 0 | 0 | 0 | 0 | 0 | 0 | 0 | 0 | 0 | 0 | 0 | 0 | 0 | 0 | 0 | 0
2 | 0 | 0.00013627 | 0 | 0 | 0 | 0 | 0 | 0.0382 | 0.75187 | 1.7886 | 2.4069 | 2.952 | 3.5057 | 2.9256 | 2.1497 | 1.0312 | 0.21544 | 0.001377 | 0.00060246 | 0 | 0 | 0 | 0 | 0
3 | 0 | 6.8135e-05 | 0 | 0 | 0 | 0 | 0 | 0.0191 | 0.37593 | 0.89429 | 1.2035 | 1.476 | 1.7529 | 1.4628 | 1.0749 | 0.51562 | 0.10772 | 0.00068852 | 0.00030123 | 0 | 0 | 0 | 0 | 0
4 | 0 | 6.8135e-05 | 0 | 0 | 0 | 0 | 0 | 0.0191 | 0.37593 | 0.89429 | 1.2035 | 1.476 | 1.7529 | 1.4628 | 1.0749 | 0.51562 | 0.10772 | 0.00068852 | 0.00030123 | 0 | 0 | 0 | 0 | 0
5 | 0 | 0.00013627 | 0 | 0 | 0 | 0 | 0 | 0.0382 | 0.75187 | 1.7886 | 2.4069 | 2.952 | 3.5057 | 2.9256 | 2.1497 | 1.0312 | 0.21544 | 0.001377 | 0.00060246 | 0 | 0 | 0 | 0 | 0
6 | 0 | 0.00013627 | 0 | 0 | 0 | 0 | 0 | 0.0382 | 0.75187 | 1.7886 | 2.4069 | 2.952 | 3.5057 | 2.9256 | 2.1497 | 1.0312 | 0.21544 | 0.001377 | 0.00060246 | 0 | 0 | 0 | 0 | 0

## Pg, Winter, S3
Gen ID | 0 | 1 | 2 | 3 | 4 | 5 | 6 | 7 | 8 | 9 | 10 | 11 | 12 | 13 | 14 | 15 | 16 | 17 | 18 | 19 | 20 | 21 | 22 | 23
1 | 0 | 0 | 0 | 0 | 0 | 0 | 0 | 0 | 0 | 0 | 0 | 0 | 0 | 0 | 0 | 0 | 0 | 0 | 0 | 0 | 0 | 0 | 0 | 0
2 | 0 | 0 | 0 | 0 | 0 | 0 | 0 | 0.041303 | 0.90189 | 2.0998 | 3.0281 | 3.1172 | 2.9599 | 2.3174 | 1.7851 | 0.75745 | 0.13372 | 0.00021703 | 0 | 0 | 0 | 0 | 0 | 0
3 | 0 | 0 | 0 | 0 | 0 | 0 | 0 | 0.020651 | 0.45095 | 1.0499 | 1.514 | 1.5586 | 1.4799 | 1.1587 | 0.89255 | 0.37872 | 0.066862 | 0.00010852 | 0 | 0 | 0 | 0 | 0 | 0
4 | 0 | 0 | 0 | 0 | 0 | 0 | 0 | 0.020651 | 0.45095 | 1.0499 | 1.514 | 1.5586 | 1.4799 | 1.1587 | 0.89255 | 0.37872 | 0.066862 | 0.00010852 | 0 | 0 | 0 | 0 | 0 | 0
5 | 0 | 0 | 0 | 0 | 0 | 0 | 0 | 0.041303 | 0.90189 | 2.0998 | 3.0281 | 3.1172 | 2.9599 | 2.3174 | 1.7851 | 0.75745 | 0.13372 | 0.00021703 | 0 | 0 | 0 | 0 | 0 | 0
6 | 0 | 0 | 0 | 0 | 0 | 0 | 0 | 0.041303 | 0.90189 | 2.0998 | 3.0281 | 3.1172 | 2.9599 | 2.3174 | 1.7851 | 0.75745 | 0.13372 | 0.00021703 | 0 | 0 | 0 | 0 | 0 | 0

## Qg, Winter, S1
NodeID | 0 | 1 | 2 | 3 | 4 | 5 | 6 | 7 | 8 | 9 | 10 | 11 | 12 | 13 | 14 | 15 | 16 | 17 | 18 | 19 | 20 | 21 | 22 | 23
1 | 0 | 0 | 0 | 0 | 0 | 0 | 0 | 0 | 0 | 0 | 0 | 0 | 0 | 0 | 0 | 0 | 0 | 0 | 0 | 0 | 0 | 0 | 0 | 0
2 | 0 | 0 | 0 | 0 | 0 | 0 | 0 | 0 | 0 | 0 | 0 | 0 | 0 | 0 | 0 | 0 | 0 | 0 | 0 | 0 | 0 | 0 | 0 | 0
3 | 0 | 0 | 0 | 0 | 0 | 0 | 0 | 0 | 0 | 0 | 0 | 0 | 0 | 0 | 0 | 0 | 0 | 0 | 0 | 0 | 0 | 0 | 0 | 0
4 | 0 | 0 | 0 | 0 | 0 | 0 | 0 | 0 | 0 | 0 | 0 | 0 | 0 | 0 | 0 | 0 | 0 | 0 | 0 | 0 | 0 | 0 | 0 | 0
5 | 0 | 0 | 0 | 0 | 0 | 0 | 0 | 0 | 0 | 0 | 0 | 0 | 0 | 0 | 0 | 0 | 0 | 0 | 0 | 0 | 0 | 0 | 0 | 0
6 | 0 | 0 | 0 | 0 | 0 | 0 | 0 | 0 | 0 | 0 | 0 | 0 | 0 | 0 | 0 | 0 | 0 | 0 | 0 | 0 | 0 | 0 | 0 | 0

## Qg, Winter, S2
NodeID | 0 | 1 | 2 | 3 | 4 | 5 | 6 | 7 | 8 | 9 | 10 | 11 | 12 | 13 | 14 | 15 | 16 | 17 | 18 | 19 | 20 | 21 | 22 | 23
1 | 0 | 0 | 0 | 0 | 0 | 0 | 0 | 0 | 0 | 0 | 0 | 0 | 0 | 0 | 0 | 0 | 0 | 0 | 0 | 0 | 0 | 0 | 0 | 0
2 | 0 | 0 | 0 | 0 | 0 | 0 | 0 | 0 | 0 | 0 | 0 | 0 | 0 | 0 | 0 | 0 | 0 | 0 | 0 | 0 | 0 | 0 | 0 | 0
3 | 0 | 0 | 0 | 0 | 0 | 0 | 0 | 0 | 0 | 0 | 0 | 0 | 0 | 0 | 0 | 0 | 0 | 0 | 0 | 0 | 0 | 0 | 0 | 0
4 | 0 | 0 | 0 | 0 | 0 | 0 | 0 | 0 | 0 | 0 | 0 | 0 | 0 | 0 | 0 | 0 | 0 | 0 | 0 | 0 | 0 | 0 | 0 | 0
5 | 0 | 0 | 0 | 0 | 0 | 0 | 0 | 0 | 0 | 0 | 0 | 0 | 0 | 0 | 0 | 0 | 0 | 0 | 0 | 0 | 0 | 0 | 0 | 0
6 | 0 | 0 | 0 | 0 | 0 | 0 | 0 | 0 | 0 | 0 | 0 | 0 | 0 | 0 | 0 | 0 | 0 | 0 | 0 | 0 | 0 | 0 | 0 | 0

## Qg, Winter, S3
NodeID | 0 | 1 | 2 | 3 | 4 | 5 | 6 | 7 | 8 | 9 | 10 | 11 | 12 | 13 | 14 | 15 | 16 | 17 | 18 | 19 | 20 | 21 | 22 | 23
1 | 0 | 0 | 0 | 0 | 0 | 0 | 0 | 0 | 0 | 0 | 0 | 0 | 0 | 0 | 0 | 0 | 0 | 0 | 0 | 0 | 0 | 0 | 0 | 0
2 | 0 | 0 | 0 | 0 | 0 | 0 | 0 | 0 | 0 | 0 | 0 | 0 | 0 | 0 | 0 | 0 | 0 | 0 | 0 | 0 | 0 | 0 | 0 | 0
3 | 0 | 0 | 0 | 0 | 0 | 0 | 0 | 0 | 0 | 0 | 0 | 0 | 0 | 0 | 0 | 0 | 0 | 0 | 0 | 0 | 0 | 0 | 0 | 0
4 | 0 | 0 | 0 | 0 | 0 | 0 | 0 | 0 | 0 | 0 | 0 | 0 | 0 | 0 | 0 | 0 | 0 | 0 | 0 | 0 | 0 | 0 | 0 | 0
5 | 0 | 0 | 0 | 0 | 0 | 0 | 0 | 0 | 0 | 0 | 0 | 0 | 0 | 0 | 0 | 0 | 0 | 0 | 0 | 0 | 0 | 0 | 0 | 0
6 | 0 | 0 | 0 | 0 | 0 | 0 | 0 | 0 | 0 | 0 | 0 | 0 | 0 | 0 | 0 | 0 | 0 | 0 | 0 | 0 | 0 | 0 | 0 | 0

## GenStatus, Winter
Node ID | 0 | 1 | 2 | 3 | 4 | 5 | 6 | 7 | 8 | 9 | 10 | 11 | 12 | 13 | 14 | 15 | 16 | 17 | 18 | 19 | 20 | 21 | 22 | 23
1 | 1 | 1 | 1 | 1 | 1 | 1 | 1 | 1 | 1 | 1 | 1 | 1 | 1 | 1 | 1 | 1 | 1 | 1 | 1 | 1 | 1 | 1 | 1 | 1
2 | 1 | 1 | 1 | 1 | 1 | 1 | 1 | 1 | 1 | 1 | 1 | 1 | 1 | 1 | 1 | 1 | 1 | 1 | 1 | 1 | 1 | 1 | 1 | 1
3 | 1 | 1 | 1 | 1 | 1 | 1 | 1 | 1 | 1 | 1 | 1 | 1 | 1 | 1 | 1 | 1 | 1 | 1 | 1 | 1 | 1 | 1 | 1 | 1
4 | 1 | 1 | 1 | 1 | 1 | 1 | 1 | 1 | 1 | 1 | 1 | 1 | 1 | 1 | 1 | 1 | 1 | 1 | 1 | 1 | 1 | 1 | 1 | 1
5 | 1 | 1 | 1 | 1 | 1 | 1 | 1 | 1 | 1 | 1 | 1 | 1 | 1 | 1 | 1 | 1 | 1 | 1 | 1 | 1 | 1 | 1 | 1 | 1
6 | 1 | 1 | 1 | 1 | 1 | 1 | 1 | 1 | 1 | 1 | 1 | 1 | 1 | 1 | 1 | 1 | 1 | 1 | 1 | 1 | 1 | 1 | 1 | 1

## Pc, Summer, S1
Node ID | 0 | 1 | 2 | 3 | 4 | 5 | 6 | 7 | 8 | 9 | 10 | 11 | 12 | 13 | 14 | 15 | 16 | 17 | 18 | 19 | 20 | 21 | 22 | 23
2 | 0.26001 | 0.25968 | 0.24656 | 0.24049 | 0.23098 | 0.22832 | 0.23355 | 0.24563 | 0.26293 | 0.26223 | 0.25458 | 0.25889 | 0.27192 | 0.27536 | 0.2566 | 0.26357 | 0.25795 | 0.26098 | 0.23984 | 0.23311 | 0.2371 | 0.22934 | 0.2429 | 0.24414
3 | 0.4221 | 0.4028 | 0.38327 | 0.35124 | 0.33147 | 0.34079 | 0.3678 | 0.44788 | 0.48737 | 0.52201 | 0.47329 | 0.49804 | 0.50246 | 0.49906 | 0.43293 | 0.45004 | 0.46662 | 0.47634 | 0.48624 | 0.50756 | 0.53527 | 0.48713 | 0.45099 | 0.42793
4 | 1.1568 | 1.0893 | 1.0031 | 1.0418 | 1.0194 | 1.0372 | 1.4678 | 1.8598 | 1.9488 | 1.829 | 1.7884 | 1.923 | 2.0125 | 1.8725 | 1.7089 | 1.621 | 1.6529 | 1.6019 | 1.5612 | 1.6992 | 1.7818 | 1.6608 | 1.4698 | 1.2313
5 | 2.1617 | 1.908 | 1.5966 | 1.546 | 1.3461 | 1.2162 | 2.1982 | 2.9254 | 3.513 | 3.6398 | 3.5174 | 3.1832 | 3.6553 | 3.5959 | 3.3251 | 3.092 | 2.695 | 2.6008 | 3.0583 | 3.4857 | 4.0565 | 3.786 | 3.3763 | 2.7364
6 | 1.0018 | 0.94098 | 0.86164 | 0.83292 | 0.81134 | 0.78052 | 0.88566 | 0.80688 | 0.88279 | 0.92406 | 0.9656 | 1.0271 | 1.0751 | 1.0767 | 1.0488 | 1.035 | 0.98808 | 1.0448 | 1.0066 | 0.99897 | 1.12 | 1.0411 | 1.1682 | 1.102
7 | 0.23241 | 0.22671 | 0.20902 | 0.21362 | 0.21039 | 0.20537 | 0.2277 | 0.24624 | 0.25608 | 0.2573 | 0.25446 | 0.26946 | 0.26969 | 0.26648 | 0.2528 | 0.24432 | 0.24747 | 0.25097 | 0.22892 | 0.22766 | 0.24147 | 0.21678 | 0.22905 | 0.23561
8 | 1.0734 | 1.0091 | 0.95919 | 0.9579 | 0.88529 | 0.9071 | 1.1566 | 1.0766 | 1.2295 | 1.3112 | 1.2832 | 1.3441 | 1.3329 | 1.4152 | 1.4019 | 1.3122 | 1.275 | 1.3032 | 1.2376 | 1.2217 | 1.2648 | 1.047 | 1.1985 | 1.1172
9 | 0.33803 | 0.32187 | 0.30678 | 0.30167 | 0.30166 | 0.31681 | 0.51045 | 0.57418 | 0.61594 | 0.6105 | 0.63318 | 0.6729 | 0.67206 | 0.6359 | 0.55774 | 0.53327 | 0.49798 | 0.49888 | 0.4819 | 0.49212 | 0.48007 | 0.41798 | 0.38104 | 0.35601
20 | 1.4324 | 1.3583 | 1.2937 | 1.2156 | 1.1866 | 1.1303 | 1.1703 | 1.0846 | 0.94237 | 0.99112 | 1.0788 | 1.2086 | 1.2832 | 1.3226 | 1.295 | 1.3424 | 1.2974 | 1.3301 | 1.2723 | 1.3269 | 1.4202 | 1.2992 | 1.2933 | 1.4087
21 | 0.28256 | 0.26312 | 0.25278 | 0.25397 | 0.25184 | 0.25588 | 0.30429 | 0.34286 | 0.36672 | 0.38219 | 0.37265 | 0.38673 | 0.40451 | 0.39507 | 0.38496 | 0.35711 | 0.34479 | 0.34733 | 0.35133 | 0.37263 | 0.40358 | 0.36616 | 0.34208 | 0.30259
22 | 0.17567 | 0.16235 | 0.15129 | 0.14569 | 0.14328 | 0.15066 | 0.18102 | 0.19081 | 0.20696 | 0.21913 | 0.2291 | 0.23582 | 0.23429 | 0.23087 | 0.21866 | 0.20739 | 0.20293 | 0.22238 | 0.2277 | 0.23285 | 0.26052 | 0.23068 | 0.2276 | 0.20226
23 | 0.91535 | 0.93014 | 0.98281 | 0.89725 | 0.87342 | 0.83758 | 0.86132 | 0.88015 | 0.78207 | 0.60508 | 0.82901 | 0.91562 | 0.91883 | 0.96616 | 0.77353 | 1.0237 | 0.92516 | 0.91646 | 0.91249 | 0.99293 | 1.0954 | 1.0793 | 1.1161 | 1.1389
24 | 0.57925 | 0.57512 | 0.56053 | 0.55453 | 0.54144 | 0.54551 | 0.63164 | 0.62586 | 0.66566 | 0.63694 | 0.63689 | 0.64324 | 0.66833 | 0.67214 | 0.65935 | 0.65413 | 0.65181 | 0.67167 | 0.63274 | 0.63582 | 0.64656 | 0.60313 | 0.57166 | 0.58192
25 | -0.50687 | -0.45042 | -0.45703 | -0.45857 | -0.52025 | -0.60635 | -0.71013 | -1.0373 | -1.1346 | -1.1715 | -1.2849 | -1.2973 | -1.2553 | -1.0994 | -0.94671 | -0.94865 | -1.0058 | -0.9058 | -1.013 | -1.1152 | -1.1069 | -0.98638 | -0.71897 | -0.55887
26 | 0.28363 | 0.28408 | 0.26841 | 0.2612 | 0.24795 | 0.24273 | 0.25116 | 0.24868 | 0.26562 | 0.26615 | 0.25689 | 0.26177 | 0.27651 | 0.28383 | 0.26564 | 0.27246 | 0.26293 | 0.27114 | 0.2458 | 0.2373 | 0.24347 | 0.23327 | 0.26085 | 0.26578

## Pc, Summer, S2
Node ID | 0 | 1 | 2 | 3 | 4 | 5 | 6 | 7 | 8 | 9 | 10 | 11 | 12 | 13 | 14 | 15 | 16 | 17 | 18 | 19 | 20 | 21 | 22 | 23
2 | 0.31454 | 0.31149 | 0.30319 | 0.3009 | 0.28187 | 0.27184 | 0.26456 | 0.23044 | 0.22833 | 0.23205 | 0.22145 | 0.21786 | 0.22018 | 0.24267 | 0.24732 | 0.24495 | 0.23042 | 0.24732 | 0.23786 | 0.24092 | 0.23923 | 0.22929 | 0.2531 | 0.25952
3 | 0.46656 | 0.43923 | 0.4153 | 0.38279 | 0.3684 | 0.35259 | 0.38182 | 0.41536 | 0.47477 | 0.52561 | 0.51406 | 0.51912 | 0.52838 | 0.51717 | 0.46382 | 0.46067 | 0.44257 | 0.45403 | 0.47196 | 0.51405 | 0.52572 | 0.52984 | 0.50102 | 0.43847
4 | 1.49 | 1.3979 | 1.3086 | 1.2968 | 1.2982 | 1.2814 | 1.4201 | 1.6213 | 1.7342 | 1.7465 | 1.8531 | 2.0121 | 1.988 | 1.8769 | 1.6883 | 1.5874 | 1.5265 | 1.5756 | 1.5952 | 1.6429 | 1.6609 | 1.7101 | 1.6247 | 1.4667
5 | 2.2089 | 1.9172 | 1.5447 | 1.6826 | 1.3879 | 1.2191 | 1.9439 | 2.7356 | 3.2117 | 3.4794 | 3.6367 | 3.371 | 3.625 | 3.5697 | 2.9354 | 2.7867 | 2.4849 | 2.9881 | 3.4475 | 3.5809 | 3.5749 | 3.9833 | 3.6048 | 2.9848
6 | 1.0081 | 0.96675 | 0.87582 | 0.84046 | 0.79128 | 0.74718 | 0.81791 | 0.73848 | 0.85039 | 0.95901 | 1.0186 | 1.0805 | 1.1308 | 1.1457 | 1.0834 | 1.0446 | 0.9682 | 1.0192 | 0.96476 | 0.96287 | 1.033 | 1.0865 | 1.204 | 1.1202
7 | 0.27689 | 0.28051 | 0.26529 | 0.26349 | 0.25079 | 0.24296 | 0.23868 | 0.23129 | 0.24152 | 0.25698 | 0.25911 | 0.27007 | 0.27164 | 0.26866 | 0.24939 | 0.25455 | 0.24116 | 0.24571 | 0.23128 | 0.24163 | 0.23925 | 0.24725 | 0.26672 | 0.26225
8 | 1.0977 | 1.0672 | 1.0212 | 0.99977 | 0.95312 | 0.92051 | 1.0139 | 0.99334 | 1.119 | 1.2478 | 1.2883 | 1.3029 | 1.3637 | 1.3858 | 1.2733 | 1.2751 | 1.2201 | 1.242 | 1.1678 | 1.1915 | 1.1997 | 1.0822 | 1.2418 | 1.1436
9 | 0.35956 | 0.34718 | 0.32301 | 0.31612 | 0.31652 | 0.32998 | 0.48609 | 0.53404 | 0.58795 | 0.59381 | 0.63837 | 0.66618 | 0.59468 | 0.52061 | 0.44863 | 0.42832 | 0.4116 | 0.42282 | 0.41413 | 0.42363 | 0.44 | 0.44997 | 0.44381 | 0.40687
20 | 1.3461 | 1.2936 | 1.1963 | 1.1231 | 1.0429 | 1.0685 | 1.0972 | 0.99053 | 1.0881 | 1.2266 | 1.2397 | 1.3411 | 1.3361 | 1.3462 | 1.174 | 1.0626 | 1.001 | 1.1029 | 1.1265 | 1.1288 | 1.2217 | 1.261 | 1.4426 | 1.4214
21 | 0.30134 | 0.28686 | 0.27775 | 0.27738 | 0.27591 | 0.27536 | 0.30294 | 0.32846 | 0.35787 | 0.37797 | 0.39315 | 0.40474 | 0.39466 | 0.37956 | 0.36637 | 0.35256 | 0.3474 | 0.35145 | 0.35429 | 0.3675 | 0.37724 | 0.39252 | 0.37041 | 0.3239
22 | 0.17398 | 0.16171 | 0.15208 | 0.14735 | 0.14575 | 0.1488 | 0.16435 | 0.18385 | 0.21606 | 0.231 | 0.24199 | 0.26149 | 0.27088 | 0.25273 | 0.2408 | 0.23496 | 0.22086 | 0.23006 | 0.2385 | 0.2374 | 0.25166 | 0.26616 | 0.25869 | 0.22362
23 | 1.1556 | 1.0024 | 0.89367 | 0.89012 | 0.86607 | 0.85564 | 0.91256 | 0.81727 | 0.70995 | 0.71929 | 0.84247 | 0.85536 | 0.8607 | 0.79488 | 0.84492 | 0.89966 | 0.86282 | 0.85985 | 0.93538 | 0.93124 | 0.87028 | 0.87074 | 0.97241 | 0.95765
24 | 0.63169 | 0.62139 | 0.60814 | 0.60828 | 0.594 | 0.58536 | 0.63909 | 0.614 | 0.64628 | 0.64097 | 0.67081 | 0.6681 | 0.63807 | 0.62833 | 0.57772 | 0.58238 | 0.56796 | 0.58978 | 0.59266 | 0.59319 | 0.59363 | 0.59598 | 0.61267 | 0.59276
25 | -0.43974 | -0.37341 | -0.40114 | -0.39837 | -0.47375 | -0.52517 | -0.55024 | -0.9065 | -1.0499 | -1.1684 | -1.281 | -1.2969 | -1.2633 | -1.1556 | -1.0685 | -1.033 | -1.106 | -1.0006 | -1.0232 | -1.0664 | -1.0968 | -1.1384 | -0.84524 | -0.62637
26 | 0.33815 | 0.33589 | 0.32503 | 0.32161 | 0.29883 | 0.28624 | 0.28217 | 0.2335 | 0.23102 | 0.23597 | 0.22376 | 0.22075 | 0.22478 | 0.25114 | 0.25635 | 0.25384 | 0.23541 | 0.25748 | 0.24382 | 0.24511 | 0.2456 | 0.23322 | 0.27105 | 0.28115

## Pc, Summer, S3
Node ID | 0 | 1 | 2 | 3 | 4 | 5 | 6 | 7 | 8 | 9 | 10 | 11 | 12 | 13 | 14 | 15 | 16 | 17 | 18 | 19 | 20 | 21 | 22 | 23
2 | 0.28838 | 0.27909 | 0.26684 | 0.26531 | 0.25527 | 0.25029 | 0.25629 | 0.23192 | 0.24232 | 0.26241 | 0.25803 | 0.25658 | 0.25652 | 0.26999 | 0.26883 | 0.27319 | 0.27823 | 0.27639 | 0.26494 | 0.26496 | 0.27429 | 0.25181 | 0.27536 | 0.27852
3 | 0.38853 | 0.36361 | 0.3379 | 0.32414 | 0.31188 | 0.29967 | 0.33492 | 0.38687 | 0.47355 | 0.53194 | 0.52818 | 0.51969 | 0.50566 | 0.44903 | 0.40588 | 0.37907 | 0.36772 | 0.38987 | 0.41327 | 0.47125 | 0.49688 | 0.51099 | 0.4958 | 0.42305
4 | 1.5974 | 1.4864 | 1.4482 | 1.3666 | 1.2772 | 1.2529 | 1.2989 | 1.5076 | 1.6885 | 1.8405 | 1.962 | 2.0195 | 1.9596 | 1.7909 | 1.6532 | 1.5672 | 1.5464 | 1.5807 | 1.6424 | 1.6974 | 1.8091 | 1.9078 | 1.7975 | 1.5658
5 | 1.9363 | 1.6909 | 1.3685 | 2.1316 | 1.5323 | 0.7696 | 1.4015 | 1.8294 | 2.3804 | 2.8641 | 3.1177 | 3.1962 | 2.7946 | 2.2981 | 1.8823 | 1.7898 | 1.5256 | 1.8492 | 2.2464 | 2.514 | 2.7959 | 3.4849 | 3.1058 | 2.316
6 | 0.9499 | 0.89118 | 0.82876 | 0.79744 | 0.73797 | 0.68008 | 0.7564 | 0.67202 | 0.7725 | 0.92996 | 1.0188 | 1.1051 | 1.0894 | 1.0032 | 0.91288 | 0.88778 | 0.79953 | 0.85515 | 0.83743 | 0.84107 | 0.94315 | 1.0146 | 1.1519 | 1.0523
7 | 0.25815 | 0.25868 | 0.24742 | 0.24374 | 0.23694 | 0.21966 | 0.21925 | 0.2035 | 0.2208 | 0.24568 | 0.25561 | 0.26903 | 0.26544 | 0.25324 | 0.24599 | 0.24096 | 0.23199 | 0.23276 | 0.22737 | 0.22528 | 0.2365 | 0.24437 | 0.24875 | 0.26249
8 | 1.219 | 1.1644 | 1.1203 | 1.1169 | 1.0371 | 0.95839 | 1.0503 | 0.92481 | 1.0857 | 1.254 | 1.315 | 1.3764 | 1.3926 | 1.3931 | 1.2928 | 1.1451 | 1.0637 | 1.1204 | 1.0168 | 1.0302 | 1.1612 | 1.1806 | 1.342 | 1.3127
9 | 0.46119 | 0.43537 | 0.40863 | 0.39841 | 0.397 | 0.39564 | 0.44277 | 0.43897 | 0.50379 | 0.59257 | 0.6424 | 0.66611 | 0.63093 | 0.55004 | 0.5152 | 0.49771 | 0.48569 | 0.48956 | 0.50471 | 0.52918 | 0.5673 | 0.61223 | 0.57962 | 0.50954
20 | 1.4139 | 1.3538 | 1.2933 | 1.2369 | 1.1666 | 1.0904 | 1.0667 | 1.0431 | 0.93797 | 1.0655 | 1.1402 | 1.3643 | 1.3204 | 1.2226 | 1.1069 | 1.0607 | 0.99817 | 1.0929 | 1.06 | 1.063 | 1.1989 | 1.2492 | 1.4558 | 1.4306
21 | 0.26993 | 0.24859 | 0.23409 | 0.22435 | 0.22059 | 0.21602 | 0.23648 | 0.25921 | 0.31078 | 0.35463 | 0.3935 | 0.40209 | 0.36786 | 0.32583 | 0.29815 | 0.28727 | 0.27799 | 0.2867 | 0.28727 | 0.2974 | 0.32506 | 0.34365 | 0.33039 | 0.2876
22 | 0.16408 | 0.14889 | 0.13801 | 0.13132 | 0.12624 | 0.12298 | 0.14736 | 0.16366 | 0.20159 | 0.23452 | 0.25488 | 0.26905 | 0.23694 | 0.21555 | 0.19501 | 0.17812 | 0.16737 | 0.18014 | 0.18677 | 0.19887 | 0.21971 | 0.23081 | 0.22773 | 0.19288
23 | 1.0794 | 1.0798 | 1.1432 | 0.96163 | 0.56729 | 0.66228 | 0.75515 | 0.73355 | 0.6878 | 0.71987 | 0.84079 | 0.86408 | 0.86371 | 0.80378 | 0.86919 | 0.86163 | 0.78652 | 0.79323 | 0.82669 | 0.86768 | 0.79364 | 0.79136 | 0.79609 | 0.86423
24 | 0.66085 | 0.65142 | 0.64389 | 0.6345 | 0.61636 | 0.60742 | 0.64158 | 0.60059 | 0.62645 | 0.6397 | 0.66031 | 0.67252 | 0.67221 | 0.64759 | 0.64163 | 0.64113 | 0.61994 | 0.64363 | 0.50885 | 0.59792 | 0.6653 | 0.66747 | 0.69182 | 0.66902
25 | -0.38266 | -0.30629 | -0.30974 | -0.31421 | -0.33931 | -0.40005 | -0.45265 | -0.7607 | -0.90099 | -1.0657 | -1.2073 | -1.2719 | -1.1305 | -0.92619 | -0.76244 | -0.73263 | -0.77111 | -0.71766 | -0.77314 | -0.89369 | -0.92911 | -1.0032 | -0.70399 | -0.51242
26 | 0.31199 | 0.30349 | 0.28869 | 0.28602 | 0.27224 | 0.26469 | 0.2739 | 0.23498 | 0.24501 | 0.26633 | 0.26034 | 0.25947 | 0.26112 | 0.27846 | 0.27786 | 0.28207 | 0.28322 | 0.28655 | 0.2709 | 0.26915 | 0.28066 | 0.25575 | 0.29331 | 0.30016

## Qc, Summer, S1
Node ID | 0 | 1 | 2 | 3 | 4 | 5 | 6 | 7 | 8 | 9 | 10 | 11 | 12 | 13 | 14 | 15 | 16 | 17 | 18 | 19 | 20 | 21 | 22 | 23
2 | 0.059703 | 0.065945 | 0.062146 | 0.062146 | 0.060789 | 0.064317 | 0.066216 | 0.12402 | 0.14437 | 0.13895 | 0.13569 | 0.13542 | 0.1441 | 0.13976 | 0.097968 | 0.12809 | 0.12972 | 0.12158 | 0.09634 | 0.087384 | 0.091726 | 0.091997 | 0.063503 | 0.06296
3 | 0.00624 | -0.03744 | -0.04056 | -0.05928 | -0.07176 | -0.05616 | -0.07176 | 0.18096 | 0.23088 | 0.2964 | 0.16848 | 0.15288 | 0.10608 | 0.14352 | 0.0624 | 0.05304 | 0.0624 | 0.11232 | 0.21528 | 0.2184 | 0.17472 | 0.13416 | 0.0624 | 0.01248
4 | -0.17512 | -0.41476 | -0.72353 | -0.66823 | -0.68205 | -0.64979 | -0.036868 | 0.77883 | 1.0231 | 1.0323 | 0.86178 | 1.0784 | 0.97699 | 0.85256 | 0.61292 | 0.3825 | 0.47467 | 0.42398 | 0.078344 | 0.34103 | 0.47928 | 0.31337 | -0.29033 | -0.59449
5 | -2.6847 | -2.7105 | -2.788 | -2.788 | -2.8525 | -2.93 | -2.6589 | -1.7941 | -1.3424 | -1.4198 | -1.7941 | -1.949 | -1.807 | -1.9619 | -1.8458 | -2.1813 | -2.4524 | -2.1813 | -1.536 | -1.3811 | -1.3811 | -1.8199 | -2.2588 | -2.3491
6 | -0.36984 | -0.4849 | -0.57119 | -0.56708 | -0.56708 | -0.6205 | -0.55886 | -0.2219 | 0.073967 | 0.24656 | 0.40682 | 0.43148 | 0.37806 | 0.31231 | 0.20546 | 0.1315 | 0.11095 | 0.10273 | 0.10273 | 0.024656 | 0.21779 | 0.10273 | 0.05753 | -0.090405
7 | 0.064697 | 0.071773 | 0.054588 | 0.064191 | 0.065708 | 0.067477 | 0.065202 | 0.1208 | 0.13849 | 0.13824 | 0.1208 | 0.1443 | 0.15037 | 0.13849 | 0.12055 | 0.10614 | 0.12939 | 0.12535 | 0.098309 | 0.091233 | 0.10741 | 0.084662 | 0.064444 | 0.072026
8 | -0.64492 | -0.66308 | -0.70396 | -0.72212 | -0.67671 | -0.73121 | -0.62675 | -0.28612 | -0.049958 | -0.040875 | 0.086292 | 0.02725 | 0.0090833 | 0 | -0.072667 | -0.12717 | -0.18621 | -0.24525 | -0.21346 | -0.25887 | -0.18167 | -0.34062 | -0.43146 | -0.46325
9 | -0.40368 | -0.40638 | -0.41042 | -0.41244 | -0.40705 | -0.39762 | -0.33764 | -0.279 | -0.27294 | -0.2689 | -0.26418 | -0.26216 | -0.26822 | -0.27833 | -0.30664 | -0.32011 | -0.3309 | -0.33224 | -0.33831 | -0.34977 | -0.37201 | -0.38683 | -0.3929 | -0.40031
20 | 0.023213 | -0.19731 | -0.24374 | -0.32498 | -0.30177 | -0.34819 | -0.66157 | -0.20892 | -0.32498 | -0.10446 | 0 | 0.092852 | 0.30177 | 0.30177 | 0.24374 | 0.5455 | 0.46426 | 0.40623 | 0.33659 | 0.33659 | 0.47587 | 0.42944 | -0.046426 | -0.069639
21 | -0.20392 | -0.22764 | -0.23238 | -0.23001 | -0.23712 | -0.24186 | -0.075879 | 0.068765 | 0.15176 | 0.16124 | 0.071136 | 0.16836 | 0.18021 | 0.1731 | 0.13753 | 0.05928 | 0.028455 | 0.028455 | 0.030826 | 0.05928 | 0.087735 | 0.011856 | -0.090106 | -0.15176
22 | -0.13826 | -0.15 | -0.15522 | -0.15783 | -0.15392 | -0.15522 | -0.12131 | -0.10174 | -0.086088 | -0.065218 | -0.066523 | -0.070436 | -0.08348 | -0.086088 | -0.096523 | -0.096523 | -0.097828 | -0.074349 | -0.067827 | -0.076958 | -0.06261 | -0.080871 | -0.09261 | -0.10565
23 | -0.37507 | -0.22865 | -0.28481 | -0.22464 | -0.25874 | -0.1384 | -0.46733 | -0.36905 | -0.27278 | -0.31891 | -0.33295 | -0.30286 | 0.15244 | 0.076218 | -0.43123 | -0.14642 | -0.16848 | -0.098281 | 0.0040115 | 0.29484 | 0.65988 | 0.65587 | 0.62378 | 0.65587
24 | 0.092852 | 0.08622 | 0.065217 | 0.059138 | 0.054164 | 0.067981 | 0.22329 | 0.2979 | 0.38191 | 0.36422 | 0.35538 | 0.35096 | 0.3797 | 0.34819 | 0.32001 | 0.29735 | 0.29403 | 0.2979 | 0.24816 | 0.2266 | 0.24042 | 0.16857 | 0.07406 | 0.079587
25 | 0.80085 | 0.78344 | 0.81826 | 0.83567 | 0.83567 | 0.80085 | 0.7138 | 0.67898 | 0.52229 | 0.3656 | 0.40042 | 0.48747 | 0.34819 | 0.48747 | 0.55711 | 0.55711 | 0.55711 | 0.5397 | 0.50488 | 0.62675 | 0.66157 | 0.74862 | 0.69639 | 0.7138
26 | 0.059703 | 0.065945 | 0.062146 | 0.062146 | 0.060789 | 0.064317 | 0.066216 | 0.12402 | 0.14437 | 0.13895 | 0.13569 | 0.13542 | 0.1441 | 0.13976 | 0.097968 | 0.12809 | 0.12972 | 0.12158 | 0.09634 | 0.087384 | 0.091726 | 0.091997 | 0.063503 | 0.06296

## Qc, Summer, S2
Node ID | 0 | 1 | 2 | 3 | 4 | 5 | 6 | 7 | 8 | 9 | 10 | 11 | 12 | 13 | 14 | 15 | 16 | 17 | 18 | 19 | 20 | 21 | 22 | 23
2 | 0.14262 | 0.14998 | 0.1554 | 0.13281 | 0.11259 | 0.1202 | 0.080387 | 0.065066 | 0.091963 | 0.10526 | 0.090349 | 0.092375 | 0.097747 | 0.12397 | 0.11148 | 0.12058 | 0.089162 | 0.091294 | 0.077965 | 0.094993 | 0.095345 | 0.078561 | 0.071343 | 0.075351
3 | -0.077541 | -0.085685 | -0.085631 | -0.11031 | -0.10324 | -0.15581 | -0.14374 | 0.09552 | 0.17277 | 0.20593 | 0.054813 | -0.073143 | -0.087803 | -0.077082 | -0.13072 | -0.093618 | -0.057203 | -0.018983 | 0.1731 | 0.30202 | 0.15039 | 0.085851 | -0.056104 | -0.11584
4 | -0.46349 | -0.88494 | -1.0281 | -1.0808 | -1.0692 | -1.1849 | -0.90739 | -0.27558 | -0.23919 | -0.28332 | -0.10849 | -0.054882 | -0.23918 | -0.63912 | -0.92272 | -0.99671 | -0.88793 | -0.90217 | -0.78026 | -0.76296 | -0.84172 | -0.82733 | -0.99878 | -1.1352
5 | -2.544 | -2.5973 | -2.6446 | -2.6689 | -2.6731 | -2.8549 | -2.6676 | -1.8595 | -1.7053 | -1.9391 | -2.0708 | -2.4861 | -2.5215 | -2.6515 | -2.6856 | -2.7689 | -2.7057 | -2.4229 | -1.9437 | -1.9936 | -2.1238 | -2.0177 | -2.2992 | -2.4093
6 | -0.3766 | -0.42006 | -0.49989 | -0.55565 | -0.56401 | -0.61181 | -0.64253 | -0.51075 | -0.37236 | -0.26119 | -0.18642 | -0.15168 | -0.19212 | -0.23742 | -0.316 | -0.31399 | -0.33353 | -0.31591 | -0.27386 | -0.2798 | -0.25256 | -0.1253 | -0.1964 | -0.27492
7 | 0.10303 | 0.11103 | 0.1028 | 0.11267 | 0.10791 | 0.1156 | 0.088429 | 0.11716 | 0.11907 | 0.14972 | 0.13721 | 0.14729 | 0.14159 | 0.13839 | 0.11341 | 0.12034 | 0.10773 | 0.11056 | 0.088856 | 0.11792 | 0.1037 | 0.10786 | 0.11442 | 0.10232
8 | -0.52748 | -0.5683 | -0.63348 | -0.62704 | -0.65374 | -0.64765 | -0.70796 | -0.53699 | -0.46369 | -0.34401 | -0.35546 | -0.33089 | -0.36501 | -0.4032 | -0.50526 | -0.52398 | -0.47889 | -0.50762 | -0.4607 | -0.53911 | -0.48968 | -0.52129 | -0.52722 | -0.59586
9 | -0.40427 | -0.41022 | -0.41022 | -0.41022 | -0.41023 | -0.40682 | -0.37212 | -0.36192 | -0.35014 | -0.34879 | -0.33318 | -0.33282 | -0.36557 | -0.38558 | -0.40194 | -0.3924 | -0.38493 | -0.38213 | -0.37193 | -0.38633 | -0.39604 | -0.39709 | -0.40813 | -0.40809
20 | -0.36045 | -0.51507 | -0.54005 | -0.64004 | -0.7212 | -0.63498 | -0.76107 | -0.56184 | 0.17611 | 0.43017 | 0.21211 | 0.50821 | 0.21311 | -0.15989 | -0.49802 | -0.68196 | -0.62884 | -0.5428 | -0.29986 | -0.32658 | -0.19409 | 0.042569 | 0.0025635 | -0.042374
21 | -0.17835 | -0.22091 | -0.23301 | -0.20861 | -0.20779 | -0.22879 | -0.15407 | -0.062928 | -0.045068 | -0.038539 | -0.018305 | 0.0079583 | -0.066506 | -0.11442 | -0.14579 | -0.14636 | -0.15765 | -0.1512 | -0.12452 | -0.12359 | -0.13252 | -0.089115 | -0.14258 | -0.18606
22 | -0.14232 | -0.15022 | -0.15407 | -0.1584 | -0.15311 | -0.15568 | -0.14334 | -0.11654 | -0.10226 | -0.10705 | -0.11487 | -0.11246 | -0.10726 | -0.119 | -0.12683 | -0.12583 | -0.12306 | -0.11047 | -0.091572 | -0.094878 | -0.096808 | -0.093207 | -0.10723 | -0.11294
23 | 0.66821 | 0.19056 | -0.11852 | -0.0588 | -0.03505 | 0.049878 | -0.19403 | -0.22734 | -0.40223 | -0.52282 | -0.29364 | -0.032467 | 0.12082 | -0.02204 | 0.17298 | 0.11462 | 0.028975 | -0.035672 | -0.003408 | -0.034333 | 0.0087172 | -0.014529 | 0.21955 | 0.22488
24 | 0.11502 | 0.1122 | 0.10031 | 0.092568 | 0.090364 | 0.071137 | 0.26048 | 0.27376 | 0.33447 | 0.31427 | 0.36302 | 0.33965 | 0.27356 | 0.20075 | 0.097696 | 0.13717 | 0.15476 | 0.18901 | 0.20788 | 0.18978 | 0.16394 | 0.14307 | 0.073342 | 0.049604
25 | 0.76257 | 0.72629 | 0.7279 | 0.7279 | 0.7279 | 0.7279 | 0.7279 | 0.69446 | 0.64594 | 0.58949 | 0.58446 | 0.51536 | 0.5752 | 0.64853 | 0.5986 | 0.64124 | 0.59975 | 0.59023 | 0.62048 | 0.61884 | 0.62069 | 0.73248 | 0.70396 | 0.76689
26 | 0.14262 | 0.14998 | 0.1554 | 0.13281 | 0.11259 | 0.1202 | 0.080387 | 0.065066 | 0.091963 | 0.10526 | 0.090349 | 0.092375 | 0.097747 | 0.12397 | 0.11148 | 0.12058 | 0.089162 | 0.091294 | 0.077965 | 0.094993 | 0.095345 | 0.078561 | 0.071343 | 0.075351

## Qc, Summer, S3
Node ID | 0 | 1 | 2 | 3 | 4 | 5 | 6 | 7 | 8 | 9 | 10 | 11 | 12 | 13 | 14 | 15 | 16 | 17 | 18 | 19 | 20 | 21 | 22 | 23
2 | 0.05376 | 0.048777 | 0.036985 | 0.038434 | 0.04961 | 0.050875 | 0.040235 | 0.052668 | 0.060289 | 0.10913 | 0.10215 | 0.10902 | 0.10787 | 0.097322 | 0.09402 | 0.11553 | 0.13777 | 0.083329 | 0.083781 | 0.086703 | 0.080583 | 0.072373 | 0.0833 | 0.065769
3 | -0.24381 | -0.27519 | -0.282 | -0.30898 | -0.301 | -0.30011 | -0.25262 | -0.047124 | 0.054033 | 0.082118 | -0.0009533 | -0.075539 | -0.12456 | -0.19815 | -0.18414 | -0.19568 | -0.19668 | -0.18097 | -0.012218 | 0.091218 | -0.00284 | -0.028559 | -0.11138 | -0.19592
4 | -0.98229 | -0.98274 | -0.99385 | -1.091 | -1.1714 | -1.1434 | -1.1417 | -0.91923 | -0.75633 | -0.6342 | -0.59581 | -0.63193 | -0.61596 | -0.71688 | -0.85637 | -0.84666 | -0.76026 | -0.77442 | -0.66034 | -0.77273 | -0.77959 | -0.82636 | -0.94481 | -1.0552
5 | -2.6575 | -2.6603 | -2.6562 | -2.6862 | -2.7109 | -2.9288 | -2.7246 | -2.089 | -1.8861 | -2.0366 | -2.1752 | -2.2692 | -2.4242 | -2.602 | -2.5516 | -2.5901 | -2.6057 | -2.4222 | -1.9258 | -1.7954 | -1.8879 | -1.8703 | -2.1181 | -2.2946
6 | -0.45205 | -0.49539 | -0.51907 | -0.54982 | -0.58142 | -0.6393 | -0.6352 | -0.49684 | -0.35596 | -0.17847 | -0.081105 | -0.010612 | -0.089361 | -0.18338 | -0.25048 | -0.24789 | -0.29128 | -0.28901 | -0.25836 | -0.27587 | -0.21733 | -0.088492 | -0.14946 | -0.22953
7 | 0.097132 | 0.11111 | 0.094296 | 0.091266 | 0.1005 | 0.082881 | 0.067439 | 0.080587 | 0.10394 | 0.12959 | 0.13275 | 0.15046 | 0.14763 | 0.12503 | 0.12214 | 0.12232 | 0.11445 | 0.1031 | 0.11723 | 0.10721 | 0.10733 | 0.1197 | 0.098129 | 0.10036
8 | -0.578 | -0.57631 | -0.638 | -0.62057 | -0.6666 | -0.69304 | -0.76293 | -0.69475 | -0.56691 | -0.45609 | -0.41046 | -0.40335 | -0.34098 | -0.36322 | -0.42752 | -0.5213 | -0.51517 | -0.51921 | -0.56656 | -0.56983 | -0.55825 | -0.47654 | -0.56565 | -0.55356
9 | -0.40114 | -0.40486 | -0.41139 | -0.41244 | -0.41455 | -0.41098 | -0.40391 | -0.38161 | -0.37082 | -0.34904 | -0.33905 | -0.3452 | -0.35698 | -0.36048 | -0.36638 | -0.37325 | -0.37082 | -0.36605 | -0.37216 | -0.37255 | -0.37564 | -0.37665 | -0.39045 | -0.39195
20 | -0.30221 | -0.38916 | -0.37653 | -0.40476 | -0.46396 | -0.5415 | -0.81747 | -0.56523 | -0.58763 | -0.37062 | -0.40137 | -0.11844 | -0.11366 | -0.30778 | -0.38755 | -0.3583 | -0.46974 | -0.48357 | -0.38318 | -0.43688 | -0.35707 | -0.17393 | -0.15893 | -0.18365
21 | -0.20033 | -0.21511 | -0.21461 | -0.22283 | -0.22207 | -0.24575 | -0.23125 | -0.1842 | -0.11096 | -0.07053 | -0.043667 | -0.048872 | -0.075264 | -0.11391 | -0.13875 | -0.14397 | -0.14613 | -0.13147 | -0.11757 | -0.10649 | -0.099494 | -0.10666 | -0.14955 | -0.19157
22 | -0.13742 | -0.14718 | -0.15483 | -0.15664 | -0.15282 | -0.15625 | -0.13719 | -0.10811 | -0.094079 | -0.087139 | -0.079191 | -0.078959 | -0.089149 | -0.10466 | -0.10864 | -0.11295 | -0.11282 | -0.099724 | -0.084771 | -0.078272 | -0.086043 | -0.075549 | -0.090281 | -0.10131
23 | 0.16582 | 0.23715 | 0.31029 | 0.12546 | -0.25617 | -0.10302 | -0.1516 | -0.3718 | -0.55586 | -0.60546 | -0.30479 | -0.45042 | -0.28329 | -0.067117 | -0.32394 | -0.26128 | -0.1869 | -0.19167 | -0.15521 | -0.25423 | -0.39477 | 0.0082398 | -0.16712 | 0.08701
24 | 0.070794 | 0.040671 | 0.019727 | 0.02663 | -0.00098129 | -0.013768 | 0.044437 | 0.083188 | 0.17191 | 0.20438 | 0.28134 | 0.29711 | 0.24659 | 0.20893 | 0.18101 | 0.1723 | 0.13496 | 0.20195 | -0.17395 | 0.030866 | 0.18187 | 0.17559 | 0.1308 | 0.067578
25 | 0.79993 | 0.79993 | 0.79993 | 0.81627 | 0.82901 | 0.82901 | 0.79115 | 0.76699 | 0.67998 | 0.5664 | 0.55356 | 0.55356 | 0.55327 | 0.67303 | 0.64129 | 0.61712 | 0.63313 | 0.63727 | 0.63727 | 0.62939 | 0.64301 | 0.69367 | 0.67276 | 0.69397
26 | 0.05376 | 0.048777 | 0.036985 | 0.038434 | 0.04961 | 0.050875 | 0.040235 | 0.052668 | 0.060289 | 0.10913 | 0.10215 | 0.10902 | 0.10787 | 0.097322 | 0.09402 | 0.11553 | 0.13777 | 0.083329 | 0.083781 | 0.086703 | 0.080583 | 0.072373 | 0.0833 | 0.065769

## UpFlex, Summer
NodeID | 0 | 1 | 2 | 3 | 4 | 5 | 6 | 7 | 8 | 9 | 10 | 11 | 12 | 13 | 14 | 15 | 16 | 17 | 18 | 19 | 20 | 21 | 22 | 23
2 | 0.060042 | 0.066099 | 0.086034 | 0.098635 | 0.11597 | 0.13556 | 0.12084 | 0.17276 | 0.15849 | 0.179 | 0.18396 | 0.17064 | 0.16098 | 0.1482 | 0.13651 | 0.12286 | 0.12158 | 0.096328 | 0.0797 | 0.094574 | 0.096362 | 0.11012 | 0.05347 | 0.051338
3 | 0.061862 | 0.068102 | 0.088641 | 0.10162 | 0.11949 | 0.13967 | 0.1245 | 0.17799 | 0.16329 | 0.18442 | 0.18954 | 0.17581 | 0.16585 | 0.15269 | 0.14065 | 0.12658 | 0.12526 | 0.099247 | 0.082115 | 0.09744 | 0.099282 | 0.11346 | 0.055091 | 0.052893
4 | 0.027292 | 0.030045 | 0.039106 | 0.044834 | 0.052715 | 0.06162 | 0.054928 | 0.078526 | 0.072039 | 0.081364 | 0.08362 | 0.077565 | 0.073171 | 0.067364 | 0.06205 | 0.055844 | 0.055263 | 0.043785 | 0.036227 | 0.042988 | 0.043801 | 0.050056 | 0.024305 | 0.023335
5 | 1.0098 | 1.1117 | 1.4469 | 1.6589 | 1.9504 | 2.2799 | 2.0323 | 2.9055 | 2.6654 | 3.0105 | 3.0939 | 2.8699 | 2.7073 | 2.4925 | 2.2959 | 2.0662 | 2.0447 | 1.6201 | 1.3404 | 1.5906 | 1.6206 | 1.8521 | 0.89927 | 0.86341
6 | 0.35662 | 0.39259 | 0.51099 | 0.58583 | 0.6888 | 0.80516 | 0.71773 | 1.0261 | 0.94131 | 1.0632 | 1.0926 | 1.0135 | 0.9561 | 0.88023 | 0.81079 | 0.7297 | 0.7221 | 0.57213 | 0.47337 | 0.56171 | 0.57233 | 0.65406 | 0.31758 | 0.30491
7 | 0.058223 | 0.064096 | 0.083427 | 0.095646 | 0.11246 | 0.13146 | 0.11718 | 0.16752 | 0.15368 | 0.17358 | 0.17839 | 0.16547 | 0.1561 | 0.14371 | 0.13237 | 0.11913 | 0.11789 | 0.093409 | 0.077285 | 0.091709 | 0.093442 | 0.10679 | 0.05185 | 0.049782
8 | 0.39573 | 0.43565 | 0.56704 | 0.65009 | 0.76436 | 0.89348 | 0.79646 | 1.1386 | 1.0446 | 1.1798 | 1.2125 | 1.1247 | 1.061 | 0.97678 | 0.89973 | 0.80974 | 0.80131 | 0.63489 | 0.52529 | 0.62333 | 0.63511 | 0.72581 | 0.35242 | 0.33836
9 | 0.073916 | 0.081372 | 0.10591 | 0.12143 | 0.14277 | 0.16689 | 0.14876 | 0.21267 | 0.19511 | 0.22036 | 0.22647 | 0.21007 | 0.19817 | 0.18245 | 0.16805 | 0.15124 | 0.14967 | 0.11859 | 0.098115 | 0.11643 | 0.11863 | 0.13557 | 0.065825 | 0.0632
20 | 0.40483 | 0.44567 | 0.58008 | 0.66504 | 0.78193 | 0.91402 | 0.81477 | 1.1648 | 1.0686 | 1.2069 | 1.2404 | 1.1505 | 1.0854 | 0.99924 | 0.92041 | 0.82836 | 0.81973 | 0.64948 | 0.53737 | 0.63766 | 0.64971 | 0.74249 | 0.36052 | 0.34614
21 | 0.023881 | 0.026289 | 0.034218 | 0.03923 | 0.046125 | 0.053917 | 0.048062 | 0.06871 | 0.063034 | 0.071193 | 0.073168 | 0.067869 | 0.064025 | 0.058944 | 0.054294 | 0.048864 | 0.048355 | 0.038312 | 0.031699 | 0.037615 | 0.038326 | 0.043799 | 0.021267 | 0.020418
22 | 0.035025 | 0.038558 | 0.050187 | 0.057537 | 0.06765 | 0.079078 | 0.070491 | 0.10078 | 0.09245 | 0.10442 | 0.10731 | 0.099541 | 0.093903 | 0.086451 | 0.079631 | 0.071667 | 0.070921 | 0.056191 | 0.046492 | 0.055168 | 0.056211 | 0.064238 | 0.031191 | 0.029947
23 | 0.092793 | 0.10215 | 0.13296 | 0.15244 | 0.17923 | 0.20951 | 0.18676 | 0.26699 | 0.24493 | 0.27664 | 0.28431 | 0.26372 | 0.24878 | 0.22904 | 0.21097 | 0.18987 | 0.18789 | 0.14887 | 0.12317 | 0.14616 | 0.14892 | 0.17019 | 0.082636 | 0.07934
24 | 0.073916 | 0.081372 | 0.10591 | 0.12143 | 0.14277 | 0.16689 | 0.14876 | 0.21267 | 0.19511 | 0.22036 | 0.22647 | 0.21007 | 0.19817 | 0.18245 | 0.16805 | 0.15124 | 0.14967 | 0.11859 | 0.098115 | 0.11643 | 0.11863 | 0.13557 | 0.065825 | 0.0632
25 | 0.35934 | 0.39559 | 0.5149 | 0.59031 | 0.69408 | 0.81132 | 0.72322 | 1.0339 | 0.94851 | 1.0713 | 1.101 | 1.0213 | 0.96342 | 0.88697 | 0.81699 | 0.73528 | 0.72763 | 0.57651 | 0.47699 | 0.56601 | 0.57671 | 0.65907 | 0.32001 | 0.30725
26 | 0.087789 | 0.096645 | 0.12579 | 0.14422 | 0.16957 | 0.19821 | 0.17669 | 0.25259 | 0.23173 | 0.26172 | 0.26898 | 0.2495 | 0.23537 | 0.21669 | 0.19959 | 0.17963 | 0.17776 | 0.14084 | 0.11653 | 0.13828 | 0.14089 | 0.16101 | 0.07818 | 0.075062

## DownFlex, Summer
NodeID | 0 | 1 | 2 | 3 | 4 | 5 | 6 | 7 | 8 | 9 | 10 | 11 | 12 | 13 | 14 | 15 | 16 | 17 | 18 | 19 | 20 | 21 | 22 | 23
2 | 0.16646 | 0.17616 | 0.18602 | 0.19448 | 0.19669 | 0.20575 | 0.20469 | 0.19348 | 0.1753 | 0.25743 | 0.25139 | 0.23148 | 0.22586 | 0.22679 | 0.21604 | 0.19804 | 0.17798 | 0.1716 | 0.10786 | 0.11535 | 0.12612 | 0.12913 | 0.13467 | 0.14865
3 | 0.1715 | 0.1815 | 0.19166 | 0.20037 | 0.20265 | 0.21198 | 0.2109 | 0.19935 | 0.18062 | 0.26523 | 0.25901 | 0.2385 | 0.2327 | 0.23366 | 0.22259 | 0.20404 | 0.18337 | 0.1768 | 0.11113 | 0.11885 | 0.12994 | 0.13304 | 0.13875 | 0.15315
4 | 0.075663 | 0.080074 | 0.084556 | 0.0884 | 0.089403 | 0.093521 | 0.093043 | 0.087947 | 0.079683 | 0.11701 | 0.11427 | 0.10522 | 0.10266 | 0.10309 | 0.098202 | 0.090016 | 0.0809 | 0.077998 | 0.049029 | 0.052432 | 0.057326 | 0.058693 | 0.061213 | 0.067568
5 | 2.7995 | 2.9627 | 3.1286 | 3.2708 | 3.3079 | 3.4603 | 3.4426 | 3.254 | 2.9483 | 4.3295 | 4.2279 | 3.8931 | 3.7985 | 3.8142 | 3.6335 | 3.3306 | 2.9933 | 2.8859 | 1.8141 | 1.94 | 2.121 | 2.1717 | 2.2649 | 2.5
6 | 0.98867 | 1.0463 | 1.1049 | 1.1551 | 1.1682 | 1.222 | 1.2158 | 1.1492 | 1.0412 | 1.529 | 1.4931 | 1.3749 | 1.3415 | 1.347 | 1.2832 | 1.1762 | 1.0571 | 1.0192 | 0.64065 | 0.68512 | 0.74905 | 0.76693 | 0.79985 | 0.88289
7 | 0.16142 | 0.17082 | 0.18039 | 0.18859 | 0.19073 | 0.19951 | 0.19849 | 0.18762 | 0.16999 | 0.24963 | 0.24377 | 0.22447 | 0.21902 | 0.21992 | 0.2095 | 0.19204 | 0.17259 | 0.1664 | 0.1046 | 0.11186 | 0.12229 | 0.12521 | 0.13059 | 0.14415
8 | 1.0971 | 1.1611 | 1.2261 | 1.2818 | 1.2963 | 1.356 | 1.3491 | 1.2752 | 1.1554 | 1.6967 | 1.6569 | 1.5257 | 1.4886 | 1.4947 | 1.4239 | 1.3052 | 1.1731 | 1.131 | 0.71093 | 0.76027 | 0.83122 | 0.85105 | 0.88759 | 0.97974
9 | 0.20492 | 0.21687 | 0.22901 | 0.23942 | 0.24213 | 0.25329 | 0.25199 | 0.23819 | 0.21581 | 0.31691 | 0.30948 | 0.28497 | 0.27805 | 0.27919 | 0.26596 | 0.24379 | 0.21911 | 0.21125 | 0.13279 | 0.142 | 0.15526 | 0.15896 | 0.16579 | 0.183
20 | 1.1223 | 1.1878 | 1.2542 | 1.3113 | 1.3261 | 1.3872 | 1.3801 | 1.3045 | 1.182 | 1.7357 | 1.695 | 1.5608 | 1.5228 | 1.5291 | 1.4567 | 1.3352 | 1.2 | 1.157 | 0.72727 | 0.77775 | 0.85033 | 0.87062 | 0.908 | 1.0023
21 | 0.066206 | 0.070065 | 0.073987 | 0.07735 | 0.078228 | 0.081831 | 0.081412 | 0.076954 | 0.069723 | 0.10239 | 0.099984 | 0.092068 | 0.089831 | 0.0902 | 0.085926 | 0.078764 | 0.070788 | 0.068249 | 0.042901 | 0.045878 | 0.05016 | 0.051357 | 0.053562 | 0.059122
22 | 0.097101 | 0.10276 | 0.10851 | 0.11345 | 0.11473 | 0.12002 | 0.1194 | 0.11287 | 0.10226 | 0.15017 | 0.14664 | 0.13503 | 0.13175 | 0.13229 | 0.12603 | 0.11552 | 0.10382 | 0.1001 | 0.062921 | 0.067288 | 0.073568 | 0.075323 | 0.078557 | 0.086713
23 | 0.25726 | 0.27225 | 0.28749 | 0.30056 | 0.30397 | 0.31797 | 0.31634 | 0.29902 | 0.27092 | 0.39784 | 0.38851 | 0.35775 | 0.34906 | 0.35049 | 0.33389 | 0.30606 | 0.27506 | 0.26519 | 0.1667 | 0.17827 | 0.19491 | 0.19956 | 0.20813 | 0.22973
24 | 0.20492 | 0.21687 | 0.22901 | 0.23942 | 0.24213 | 0.25329 | 0.25199 | 0.23819 | 0.21581 | 0.31691 | 0.30948 | 0.28497 | 0.27805 | 0.27919 | 0.26596 | 0.24379 | 0.21911 | 0.21125 | 0.13279 | 0.142 | 0.15526 | 0.15896 | 0.16579 | 0.183
25 | 0.99624 | 1.0543 | 1.1133 | 1.1639 | 1.1771 | 1.2314 | 1.2251 | 1.158 | 1.0492 | 1.5407 | 1.5045 | 1.3854 | 1.3517 | 1.3573 | 1.293 | 1.1852 | 1.0652 | 1.027 | 0.64555 | 0.69036 | 0.75479 | 0.7728 | 0.80598 | 0.88965
26 | 0.24338 | 0.25757 | 0.27199 | 0.28435 | 0.28758 | 0.30082 | 0.29929 | 0.2829 | 0.25632 | 0.37639 | 0.36756 | 0.33846 | 0.33023 | 0.33159 | 0.31588 | 0.28955 | 0.26023 | 0.25089 | 0.15771 | 0.16866 | 0.1844 | 0.1888 | 0.1969 | 0.21734

## CostFlex, Summer
NodeID | 0 | 1 | 2 | 3 | 4 | 5 | 6 | 7 | 8 | 9 | 10 | 11 | 12 | 13 | 14 | 15 | 16 | 17 | 18 | 19 | 20 | 21 | 22 | 23
2 | 66.6219 | 60.2761 | 60.1734 | 58.7545 | 59.8655 | 65.7887 | 72.6718 | 73.0643 | 77.0191 | 76.844 | 75.0809 | 74.9783 | 77.641 | 78.8003 | 77.0674 | 75.2017 | 73.7768 | 76.0651 | 77.8584 | 80.1105 | 81.9158 | 85.5446 | 81.8132 | 75.8598
3 | 66.6219 | 60.2761 | 60.1734 | 58.7545 | 59.8655 | 65.7887 | 72.6718 | 73.0643 | 77.0191 | 76.844 | 75.0809 | 74.9783 | 77.641 | 78.8003 | 77.0674 | 75.2017 | 73.7768 | 76.0651 | 77.8584 | 80.1105 | 81.9158 | 85.5446 | 81.8132 | 75.8598
4 | 66.6219 | 60.2761 | 60.1734 | 58.7545 | 59.8655 | 65.7887 | 72.6718 | 73.0643 | 77.0191 | 76.844 | 75.0809 | 74.9783 | 77.641 | 78.8003 | 77.0674 | 75.2017 | 73.7768 | 76.0651 | 77.8584 | 80.1105 | 81.9158 | 85.5446 | 81.8132 | 75.8598
5 | 66.6219 | 60.2761 | 60.1734 | 58.7545 | 59.8655 | 65.7887 | 72.6718 | 73.0643 | 77.0191 | 76.844 | 75.0809 | 74.9783 | 77.641 | 78.8003 | 77.0674 | 75.2017 | 73.7768 | 76.0651 | 77.8584 | 80.1105 | 81.9158 | 85.5446 | 81.8132 | 75.8598
6 | 66.6219 | 60.2761 | 60.1734 | 58.7545 | 59.8655 | 65.7887 | 72.6718 | 73.0643 | 77.0191 | 76.844 | 75.0809 | 74.9783 | 77.641 | 78.8003 | 77.0674 | 75.2017 | 73.7768 | 76.0651 | 77.8584 | 80.1105 | 81.9158 | 85.5446 | 81.8132 | 75.8598
7 | 66.6219 | 60.2761 | 60.1734 | 58.7545 | 59.8655 | 65.7887 | 72.6718 | 73.0643 | 77.0191 | 76.844 | 75.0809 | 74.9783 | 77.641 | 78.8003 | 77.0674 | 75.2017 | 73.7768 | 76.0651 | 77.8584 | 80.1105 | 81.9158 | 85.5446 | 81.8132 | 75.8598
8 | 66.6219 | 60.2761 | 60.1734 | 58.7545 | 59.8655 | 65.7887 | 72.6718 | 73.0643 | 77.0191 | 76.844 | 75.0809 | 74.9783 | 77.641 | 78.8003 | 77.0674 | 75.2017 | 73.7768 | 76.0651 | 77.8584 | 80.1105 | 81.9158 | 85.5446 | 81.8132 | 75.8598
9 | 66.6219 | 60.2761 | 60.1734 | 58.7545 | 59.8655 | 65.7887 | 72.6718 | 73.0643 | 77.0191 | 76.844 | 75.0809 | 74.9783 | 77.641 | 78.8003 | 77.0674 | 75.2017 | 73.7768 | 76.0651 | 77.8584 | 80.1105 | 81.9158 | 85.5446 | 81.8132 | 75.8598
20 | 66.6219 | 60.2761 | 60.1734 | 58.7545 | 59.8655 | 65.7887 | 72.6718 | 73.0643 | 77.0191 | 76.844 | 75.0809 | 74.9783 | 77.641 | 78.8003 | 77.0674 | 75.2017 | 73.7768 | 76.0651 | 77.8584 | 80.1105 | 81.9158 | 85.5446 | 81.8132 | 75.8598
21 | 66.6219 | 60.2761 | 60.1734 | 58.7545 | 59.8655 | 65.7887 | 72.6718 | 73.0643 | 77.0191 | 76.844 | 75.0809 | 74.9783 | 77.641 | 78.8003 | 77.0674 | 75.2017 | 73.7768 | 76.0651 | 77.8584 | 80.1105 | 81.9158 | 85.5446 | 81.8132 | 75.8598
22 | 66.6219 | 60.2761 | 60.1734 | 58.7545 | 59.8655 | 65.7887 | 72.6718 | 73.0643 | 77.0191 | 76.844 | 75.0809 | 74.9783 | 77.641 | 78.8003 | 77.0674 | 75.2017 | 73.7768 | 76.0651 | 77.8584 | 80.1105 | 81.9158 | 85.5446 | 81.8132 | 75.8598
23 | 66.6219 | 60.2761 | 60.1734 | 58.7545 | 59.8655 | 65.7887 | 72.6718 | 73.0643 | 77.0191 | 76.844 | 75.0809 | 74.9783 | 77.641 | 78.8003 | 77.0674 | 75.2017 | 73.7768 | 76.0651 | 77.8584 | 80.1105 | 81.9158 | 85.5446 | 81.8132 | 75.8598
24 | 66.6219 | 60.2761 | 60.1734 | 58.7545 | 59.8655 | 65.7887 | 72.6718 | 73.0643 | 77.0191 | 76.844 | 75.0809 | 74.9783 | 77.641 | 78.8003 | 77.0674 | 75.2017 | 73.7768 | 76.0651 | 77.8584 | 80.1105 | 81.9158 | 85.5446 | 81.8132 | 75.8598
25 | 66.6219 | 60.2761 | 60.1734 | 58.7545 | 59.8655 | 65.7887 | 72.6718 | 73.0643 | 77.0191 | 76.844 | 75.0809 | 74.9783 | 77.641 | 78.8003 | 77.0674 | 75.2017 | 73.7768 | 76.0651 | 77.8584 | 80.1105 | 81.9158 | 85.5446 | 81.8132 | 75.8598
26 | 66.6219 | 60.2761 | 60.1734 | 58.7545 | 59.8655 | 65.7887 | 72.6718 | 73.0643 | 77.0191 | 76.844 | 75.0809 | 74.9783 | 77.641 | 78.8003 | 77.0674 | 75.2017 | 73.7768 | 76.0651 | 77.8584 | 80.1105 | 81.9158 | 85.5446 | 81.8132 | 75.8598

## Pg, Summer, S1
Gen ID | 0 | 1 | 2 | 3 | 4 | 5 | 6 | 7 | 8 | 9 | 10 | 11 | 12 | 13 | 14 | 15 | 16 | 17 | 18 | 19 | 20 | 21 | 22 | 23
1 | 0 | 0 | 0 | 0 | 0 | 0 | 0 | 0 | 0 | 0 | 0 | 0 | 0 | 0 | 0 | 0 | 0 | 0 | 0 | 0 | 0 | 0 | 0 | 0
2 | 0 | 0 | 9.8789e-05 | 0 | 0 | 0 | 0 | 0.057688 | 1.1995 | 3.1792 | 3.9983 | 4.1334 | 4.5232 | 4.406 | 3.7038 | 2.3705 | 0.59326 | 0.004637 | 0.00039285 | 0.00029332 | 0 | 0 | 0 | 0
3 | 0 | 0 | 4.9394e-05 | 0 | 0 | 0 | 0 | 0.028844 | 0.59977 | 1.5896 | 1.9991 | 2.0667 | 2.2616 | 2.203 | 1.8519 | 1.1852 | 0.29663 | 0.0023185 | 0.00019642 | 0.00014666 | 0 | 0 | 0 | 0
4 | 0 | 0 | 4.9394e-05 | 0 | 0 | 0 | 0 | 0.028844 | 0.59977 | 1.5896 | 1.9991 | 2.0667 | 2.2616 | 2.203 | 1.8519 | 1.1852 | 0.29663 | 0.0023185 | 0.00019642 | 0.00014666 | 0 | 0 | 0 | 0
5 | 0 | 0 | 9.8789e-05 | 0 | 0 | 0 | 0 | 0.057688 | 1.1995 | 3.1792 | 3.9983 | 4.1334 | 4.5232 | 4.406 | 3.7038 | 2.3705 | 0.59326 | 0.004637 | 0.00039285 | 0.00029332 | 0 | 0 | 0 | 0
6 | 0 | 0 | 9.8789e-05 | 0 | 0 | 0 | 0 | 0.057688 | 1.1995 | 3.1792 | 3.9983 | 4.1334 | 4.5232 | 4.406 | 3.7038 | 2.3705 | 0.59326 | 0.004637 | 0.00039285 | 0.00029332 | 0 | 0 | 0 | 0

## Pg, Summer, S2
Gen ID | 0 | 1 | 2 | 3 | 4 | 5 | 6 | 7 | 8 | 9 | 10 | 11 | 12 | 13 | 14 | 15 | 16 | 17 | 18 | 19 | 20 | 21 | 22 | 23
1 | 0 | 0 | 0 | 0 | 0 | 0 | 0 | 0 | 0 | 0 | 0 | 0 | 0 | 0 | 0 | 0 | 0 | 0 | 0 | 0 | 0 | 0 | 0 | 0
2 | 0 | 0.00017306 | 0 | 0 | 0 | 0 | 0 | 0.04966 | 0.96991 | 2.3073 | 3.0568 | 3.8376 | 4.5574 | 3.8033 | 2.6227 | 1.3097 | 0.27577 | 0.0016662 | 0.000735 | 0 | 0 | 0 | 0 | 0
3 | 0 | 8.6532e-05 | 0 | 0 | 0 | 0 | 0 | 0.02483 | 0.48496 | 1.1536 | 1.5284 | 1.9188 | 2.2787 | 1.9016 | 1.3113 | 0.65484 | 0.13788 | 0.00083311 | 0.0003675 | 0 | 0 | 0 | 0 | 0
4 | 0 | 8.6532e-05 | 0 | 0 | 0 | 0 | 0 | 0.02483 | 0.48496 | 1.1536 | 1.5284 | 1.9188 | 2.2787 | 1.9016 | 1.3113 | 0.65484 | 0.13788 | 0.00083311 | 0.0003675 | 0 | 0 | 0 | 0 | 0
5 | 0 | 0.00017306 | 0 | 0 | 0 | 0 | 0 | 0.04966 | 0.96991 | 2.3073 | 3.0568 | 3.8376 | 4.5574 | 3.8033 | 2.6227 | 1.3097 | 0.27577 | 0.0016662 | 0.000735 | 0 | 0 | 0 | 0 | 0
6 | 0 | 0.00017306 | 0 | 0 | 0 | 0 | 0 | 0.04966 | 0.96991 | 2.3073 | 3.0568 | 3.8376 | 4.5574 | 3.8033 | 2.6227 | 1.3097 | 0.27577 | 0.0016662 | 0.000735 | 0 | 0 | 0 | 0 | 0

## Pg, Summer, S3
Gen ID | 0 | 1 | 2 | 3 | 4 | 5 | 6 | 7 | 8 | 9 | 10 | 11 | 12 | 13 | 14 | 15 | 16 | 17 | 18 | 19 | 20 | 21 | 22 | 23
1 | 0 | 0 | 0 | 0 | 0 | 0 | 0 | 0 | 0 | 0 | 0 | 0 | 0 | 0 | 0 | 0 | 0 | 0 | 0 | 0 | 0 | 0 | 0 | 0
2 | 0 | 0 | 0 | 0 | 0 | 0 | 0 | 0.051216 | 1.1093 | 2.6037 | 3.8457 | 4.0212 | 3.5518 | 2.8504 | 2.2849 | 0.97711 | 0.17251 | 0.00028214 | 0 | 0 | 0 | 0 | 0 | 0
3 | 0 | 0 | 0 | 0 | 0 | 0 | 0 | 0.025608 | 0.55466 | 1.3019 | 1.9228 | 2.0106 | 1.7759 | 1.4252 | 1.1425 | 0.48855 | 0.086253 | 0.00014107 | 0 | 0 | 0 | 0 | 0 | 0
4 | 0 | 0 | 0 | 0 | 0 | 0 | 0 | 0.025608 | 0.55466 | 1.3019 | 1.9228 | 2.0106 | 1.7759 | 1.4252 | 1.1425 | 0.48855 | 0.086253 | 0.00014107 | 0 | 0 | 0 | 0 | 0 | 0
5 | 0 | 0 | 0 | 0 | 0 | 0 | 0 | 0.051216 | 1.1093 | 2.6037 | 3.8457 | 4.0212 | 3.5518 | 2.8504 | 2.2849 | 0.97711 | 0.17251 | 0.00028214 | 0 | 0 | 0 | 0 | 0 | 0
6 | 0 | 0 | 0 | 0 | 0 | 0 | 0 | 0.051216 | 1.1093 | 2.6037 | 3.8457 | 4.0212 | 3.5518 | 2.8504 | 2.2849 | 0.97711 | 0.17251 | 0.00028214 | 0 | 0 | 0 | 0 | 0 | 0

## Qg, Summer, S1
NodeID | 0 | 1 | 2 | 3 | 4 | 5 | 6 | 7 | 8 | 9 | 10 | 11 | 12 | 13 | 14 | 15 | 16 | 17 | 18 | 19 | 20 | 21 | 22 | 23
1 | 0 | 0 | 0 | 0 | 0 | 0 | 0 | 0 | 0 | 0 | 0 | 0 | 0 | 0 | 0 | 0 | 0 | 0 | 0 | 0 | 0 | 0 | 0 | 0
2 | 0 | 0 | 0 | 0 | 0 | 0 | 0 | 0 | 0 | 0 | 0 | 0 | 0 | 0 | 0 | 0 | 0 | 0 | 0 | 0 | 0 | 0 | 0 | 0
3 | 0 | 0 | 0 | 0 | 0 | 0 | 0 | 0 | 0 | 0 | 0 | 0 | 0 | 0 | 0 | 0 | 0 | 0 | 0 | 0 | 0 | 0 | 0 | 0
4 | 0 | 0 | 0 | 0 | 0 | 0 | 0 | 0 | 0 | 0 | 0 | 0 | 0 | 0 | 0 | 0 | 0 | 0 | 0 | 0 | 0 | 0 | 0 | 0
5 | 0 | 0 | 0 | 0 | 0 | 0 | 0 | 0 | 0 | 0 | 0 | 0 | 0 | 0 | 0 | 0 | 0 | 0 | 0 | 0 | 0 | 0 | 0 | 0
6 | 0 | 0 | 0 | 0 | 0 | 0 | 0 | 0 | 0 | 0 | 0 | 0 | 0 | 0 | 0 | 0 | 0 | 0 | 0 | 0 | 0 | 0 | 0 | 0

## Qg, Summer, S2
NodeID | 0 | 1 | 2 | 3 | 4 | 5 | 6 | 7 | 8 | 9 | 10 | 11 | 12 | 13 | 14 | 15 | 16 | 17 | 18 | 19 | 20 | 21 | 22 | 23
1 | 0 | 0 | 0 | 0 | 0 | 0 | 0 | 0 | 0 | 0 | 0 | 0 | 0 | 0 | 0 | 0 | 0 | 0 | 0 | 0 | 0 | 0 | 0 | 0
2 | 0 | 0 | 0 | 0 | 0 | 0 | 0 | 0 | 0 | 0 | 0 | 0 | 0 | 0 | 0 | 0 | 0 | 0 | 0 | 0 | 0 | 0 | 0 | 0
3 | 0 | 0 | 0 | 0 | 0 | 0 | 0 | 0 | 0 | 0 | 0 | 0 | 0 | 0 | 0 | 0 | 0 | 0 | 0 | 0 | 0 | 0 | 0 | 0
4 | 0 | 0 | 0 | 0 | 0 | 0 | 0 | 0 | 0 | 0 | 0 | 0 | 0 | 0 | 0 | 0 | 0 | 0 | 0 | 0 | 0 | 0 | 0 | 0
5 | 0 | 0 | 0 | 0 | 0 | 0 | 0 | 0 | 0 | 0 | 0 | 0 | 0 | 0 | 0 | 0 | 0 | 0 | 0 | 0 | 0 | 0 | 0 | 0
6 | 0 | 0 | 0 | 0 | 0 | 0 | 0 | 0 | 0 | 0 | 0 | 0 | 0 | 0 | 0 | 0 | 0 | 0 | 0 | 0 | 0 | 0 | 0 | 0

## Qg, Summer, S3
NodeID | 0 | 1 | 2 | 3 | 4 | 5 | 6 | 7 | 8 | 9 | 10 | 11 | 12 | 13 | 14 | 15 | 16 | 17 | 18 | 19 | 20 | 21 | 22 | 23
1 | 0 | 0 | 0 | 0 | 0 | 0 | 0 | 0 | 0 | 0 | 0 | 0 | 0 | 0 | 0 | 0 | 0 | 0 | 0 | 0 | 0 | 0 | 0 | 0
2 | 0 | 0 | 0 | 0 | 0 | 0 | 0 | 0 | 0 | 0 | 0 | 0 | 0 | 0 | 0 | 0 | 0 | 0 | 0 | 0 | 0 | 0 | 0 | 0
3 | 0 | 0 | 0 | 0 | 0 | 0 | 0 | 0 | 0 | 0 | 0 | 0 | 0 | 0 | 0 | 0 | 0 | 0 | 0 | 0 | 0 | 0 | 0 | 0
4 | 0 | 0 | 0 | 0 | 0 | 0 | 0 | 0 | 0 | 0 | 0 | 0 | 0 | 0 | 0 | 0 | 0 | 0 | 0 | 0 | 0 | 0 | 0 | 0
5 | 0 | 0 | 0 | 0 | 0 | 0 | 0 | 0 | 0 | 0 | 0 | 0 | 0 | 0 | 0 | 0 | 0 | 0 | 0 | 0 | 0 | 0 | 0 | 0
6 | 0 | 0 | 0 | 0 | 0 | 0 | 0 | 0 | 0 | 0 | 0 | 0 | 0 | 0 | 0 | 0 | 0 | 0 | 0 | 0 | 0 | 0 | 0 | 0

## GenStatus, Summer
Node ID | 0 | 1 | 2 | 3 | 4 | 5 | 6 | 7 | 8 | 9 | 10 | 11 | 12 | 13 | 14 | 15 | 16 | 17 | 18 | 19 | 20 | 21 | 22 | 23
1 | 1 | 1 | 1 | 1 | 1 | 1 | 1 | 1 | 1 | 1 | 1 | 1 | 1 | 1 | 1 | 1 | 1 | 1 | 1 | 1 | 1 | 1 | 1 | 1
2 | 1 | 1 | 1 | 1 | 1 | 1 | 1 | 1 | 1 | 1 | 1 | 1 | 1 | 1 | 1 | 1 | 1 | 1 | 1 | 1 | 1 | 1 | 1 | 1
3 | 1 | 1 | 1 | 1 | 1 | 1 | 1 | 1 | 1 | 1 | 1 | 1 | 1 | 1 | 1 | 1 | 1 | 1 | 1 | 1 | 1 | 1 | 1 | 1
4 | 1 | 1 | 1 | 1 | 1 | 1 | 1 | 1 | 1 | 1 | 1 | 1 | 1 | 1 | 1 | 1 | 1 | 1 | 1 | 1 | 1 | 1 | 1 | 1
5 | 1 | 1 | 1 | 1 | 1 | 1 | 1 | 1 | 1 | 1 | 1 | 1 | 1 | 1 | 1 | 1 | 1 | 1 | 1 | 1 | 1 | 1 | 1 | 1
6 | 1 | 1 | 1 | 1 | 1 | 1 | 1 | 1 | 1 | 1 | 1 | 1 | 1 | 1 | 1 | 1 | 1 | 1 | 1 | 1 | 1 | 1 | 1 | 1