## Main
numScenarios | 3 | 71.43% | 14.29% | 14.29%
Year | 2040
Load Scale Factor | 100%
Load Growth (cumul.) | 122%
Flex. Load Growth | 265.3%
PV Installed, [MW] | 15
ESS Installed, [MWh] | 2

## RES installed
GenID | NodeID | Pinst, [MW]
2 | 18 | 2.5
3 | 22 | 2.5
4 | 25 | 5
5 | 33 | 5

## ES installed
Node ID | Pinst, [MW]
33 | 1
25 | 1
15 | 0
23 | 0
27 | 0
31 | 0

## FL Distribution
NodeID | Ratio, [%]
2 | 4.471%
3 | 8.048%
4 | 0.8111%
5 | 5.303%
7 | 5.927%
8 | 0.4159%
10 | 3.868%
11 | 4.471%
12 | 2.714%
13 | 5.646%
14 | 0.1872%
16 | 2.402%
17 | 1.591%
19 | 4.445%
20 | 2.152%
21 | 4.632%
24 | 15.5%
26 | 1.965%
28 | 2.714%
29 | 8.173%
30 | 5.823%
32 | 8.735%

## FL Characterization
Time | 0 | 1 | 2 | 3 | 4 | 5 | 6 | 7 | 8 | 9 | 10 | 11 | 12 | 13 | 14 | 15 | 16 | 17 | 18 | 19 | 20 | 21 | 22 | 23
EV Load, [MW] | 0.50956 | 0.42124 | 0.3772 | 0.35753 | 0.29292 | 0.24861 | 0.30403 | 0.052801 | 0.046433 | 0.067692 | 0.039866 | 0.049816 | 0.079367 | 0.14623 | 0.15601 | 0.15343 | 0.086066 | 0.17532 | 0.10288 | 0.072336 | 0.10985 | 0.067891 | 0.30987 | 0.37355
Minimum EV Load, [MW] | -0.92036 | -0.98417 | -1.1069 | -1.194 | -1.2762 | -1.3928 | -1.329 | -1.4908 | -1.3521 | -1.9861 | -1.9657 | -1.797 | -1.7225 | -1.6631 | -1.5676 | -1.4265 | -1.3339 | -1.1937 | -0.75766 | -0.84793 | -0.8963 | -0.96227 | -0.76451 | -0.81237
Maximum EV Load, [MW] | 0.88666 | 0.94858 | 1.0636 | 1.1444 | 1.2181 | 1.3301 | 1.2681 | 1.4311 | 1.3108 | 1.4958 | 1.5075 | 1.4112 | 1.3636 | 1.3286 | 1.2451 | 1.1336 | 1.056 | 0.94382 | 0.73872 | 0.82685 | 0.87862 | 0.94644 | 0.73646 | 0.78312

## Pc, Winter, S1
Node ID | 0 | 1 | 2 | 3 | 4 | 5 | 6 | 7 | 8 | 9 | 10 | 11 | 12 | 13 | 14 | 15 | 16 | 17 | 18 | 19 | 20 | 21 | 22 | 23
2 | 0.13973 | 0.13142 | 0.12544 | 0.12783 | 0.12179 | 0.11995 | 0.12343 | 0.14493 | 0.1475 | 0.14706 | 0.14538 | 0.14884 | 0.14859 | 0.14901 | 0.13091 | 0.1402 | 0.14881 | 0.15059 | 0.14 | 0.13235 | 0.13312 | 0.12555 | 0.1245 | 0.12495
3 | 0.11715 | 0.10787 | 0.10119 | 0.099018 | 0.094524 | 0.095762 | 0.11579 | 0.11087 | 0.11964 | 0.12486 | 0.12236 | 0.12032 | 0.11848 | 0.11837 | 0.11184 | 0.11471 | 0.12079 | 0.15025 | 0.13794 | 0.12559 | 0.12495 | 0.11375 | 0.12405 | 0.11773
4 | 0.089747 | 0.083915 | 0.080955 | 0.082425 | 0.082649 | 0.093798 | 0.15069 | 0.17422 | 0.18195 | 0.17638 | 0.16969 | 0.18058 | 0.16767 | 0.16023 | 0.13882 | 0.13823 | 0.14344 | 0.15558 | 0.14171 | 0.14698 | 0.14303 | 0.13422 | 0.11356 | 0.10097
5 | 0.04458 | 0.033746 | 0.031416 | 0.029127 | 0.026242 | 0.035034 | 0.059936 | 0.057338 | 0.06258 | 0.059889 | 0.057927 | 0.054516 | 0.054743 | 0.055349 | 0.053704 | 0.054602 | 0.063209 | 0.09775 | 0.084974 | 0.07113 | 0.070887 | 0.061519 | 0.059779 | 0.053506
6 | 0.05062 | 0.046042 | 0.042193 | 0.042745 | 0.043698 | 0.049232 | 0.06364 | 0.070484 | 0.072876 | 0.07578 | 0.077912 | 0.079215 | 0.077677 | 0.073918 | 0.073686 | 0.073089 | 0.07812 | 0.089559 | 0.088392 | 0.086461 | 0.085679 | 0.079996 | 0.071177 | 0.064497
7 | 0.23028 | 0.2131 | 0.20571 | 0.20678 | 0.20498 | 0.21805 | 0.24769 | 0.28163 | 0.29477 | 0.30597 | 0.29945 | 0.30459 | 0.30483 | 0.30433 | 0.28478 | 0.28528 | 0.27303 | 0.29119 | 0.27815 | 0.27207 | 0.26837 | 0.25689 | 0.24533 | 0.23299
8 | 0.15506 | 0.14271 | 0.14134 | 0.13842 | 0.14294 | 0.16392 | 0.2081 | 0.25316 | 0.28735 | 0.29505 | 0.30128 | 0.074825 | 0.29542 | 0.28762 | 0.26279 | 0.25633 | 0.27704 | 0.28324 | 0.27368 | 0.26979 | 0.25107 | 0.20778 | 0.19271 | 0.17745
9 | 0.035758 | 0.033876 | 0.033125 | 0.032768 | 0.034717 | 0.042348 | 0.06955 | 0.08366 | 0.086907 | 0.086432 | 0.089615 | 0.089005 | 0.083675 | 0.081642 | 0.07219 | 0.065105 | 0.066846 | 0.072798 | 0.071538 | 0.069237 | 0.067802 | 0.062544 | 0.049383 | 0.042794
10 | 0.11122 | 0.10781 | 0.1061 | 0.10534 | 0.10284 | 0.10113 | 0.10327 | 0.093557 | 0.09331 | 0.094133 | 0.093056 | 0.093441 | 0.094584 | 0.097171 | 0.097549 | 0.097449 | 0.094843 | 0.098296 | 0.095494 | 0.094312 | 0.095763 | 0.09414 | 0.1035 | 0.10596
11 | 0.062692 | 0.055671 | 0.052002 | 0.051474 | 0.04887 | 0.052309 | 0.067473 | 0.065447 | 0.071008 | 0.076597 | 0.073634 | 0.073866 | 0.074989 | 0.074785 | 0.073154 | 0.069255 | 0.069503 | 0.082476 | 0.077517 | 0.073542 | 0.072407 | 0.066708 | 0.069639 | 0.065672
12 | 0.057181 | 0.051124 | 0.047947 | 0.047222 | 0.04664 | 0.054834 | 0.072373 | 0.072309 | 0.058046 | 0.041232 | 0.077736 | 0.078597 | 0.076623 | 0.075472 | 0.071129 | 0.072923 | 0.076644 | 0.094417 | 0.087187 | 0.080751 | 0.07924 | 0.077662 | 0.07525 | 0.067394
13 | 0.098351 | 0.093033 | 0.090518 | 0.091428 | 0.087446 | 0.08689 | 0.092787 | 0.076308 | 0.063746 | 0.062447 | 0.082081 | 0.075607 | 0.078245 | 0.08366 | 0.08595 | 0.088247 | 0.092878 | 0.10057 | 0.090591 | 0.084477 | 0.087855 | 0.08526 | 0.099323 | 0.1069
14 | 0.12896 | 0.12426 | 0.1261 | 0.12755 | 0.12953 | 0.13246 | 0.16381 | 0.17146 | 0.1746 | 0.17028 | 0.16792 | 0.17405 | 0.18019 | 0.17458 | 0.17143 | 0.17343 | 0.16771 | 0.17538 | 0.16911 | 0.15932 | 0.16134 | 0.15656 | 0.13868 | 0.13433
15 | -0.044496 | -0.041604 | -0.040404 | -0.039793 | -0.042009 | -0.048813 | -0.064104 | -0.076154 | -0.082949 | -0.08601 | -0.078379 | -0.078305 | -0.08159 | -0.080139 | -0.076604 | -0.074884 | -0.081943 | -0.090044 | -0.087751 | -0.082754 | -0.082066 | -0.075468 | -0.063011 | -0.057386
16 | 0.08241 | 0.077667 | 0.074203 | 0.075696 | 0.072251 | 0.071273 | 0.073207 | 0.086812 | 0.088369 | 0.088047 | 0.087117 | 0.089166 | 0.088929 | 0.088995 | 0.078109 | 0.083687 | 0.089045 | 0.089864 | 0.08371 | 0.07921 | 0.079563 | 0.075137 | 0.07383 | 0.073921
17 | 0.058866 | 0.056016 | 0.053221 | 0.052517 | 0.051959 | 0.054457 | 0.06572 | 0.071918 | 0.07801 | 0.080683 | 0.080068 | 0.078334 | 0.075992 | 0.073394 | 0.068672 | 0.070685 | 0.07728 | 0.093548 | 0.088079 | 0.080998 | 0.079154 | 0.073273 | 0.071001 | 0.064386
18 | 0.064211 | 0.060373 | 0.058422 | 0.059644 | 0.060205 | 0.068836 | 0.11117 | 0.13034 | 0.13618 | 0.13187 | 0.12703 | 0.13513 | 0.12527 | 0.11928 | 0.10316 | 0.10274 | 0.10705 | 0.11562 | 0.10566 | 0.1098 | 0.10661 | 0.10025 | 0.083283 | 0.073455
19 | 0.048988 | 0.035836 | 0.033886 | 0.031144 | 0.029083 | 0.043825 | 0.079234 | 0.084154 | 0.09224 | 0.087458 | 0.085491 | 0.080026 | 0.079329 | 0.077892 | 0.075081 | 0.076519 | 0.091793 | 0.14047 | 0.12385 | 0.10416 | 0.10248 | 0.089896 | 0.078793 | 0.067149
20 | 0.086898 | 0.07813 | 0.071408 | 0.071813 | 0.071852 | 0.079199 | 0.102 | 0.10686 | 0.11031 | 0.11513 | 0.11773 | 0.11989 | 0.11822 | 0.11402 | 0.11389 | 0.11294 | 0.11903 | 0.13811 | 0.1348 | 0.13125 | 0.13088 | 0.12146 | 0.11343 | 0.10479
21 | 0.11364 | 0.10417 | 0.099982 | 0.10008 | 0.097997 | 0.10301 | 0.11743 | 0.12777 | 0.13356 | 0.13902 | 0.13553 | 0.13804 | 0.13873 | 0.13982 | 0.13122 | 0.13139 | 0.12456 | 0.13448 | 0.12719 | 0.12385 | 0.12292 | 0.11694 | 0.11649 | 0.11219
22 | 0.068824 | 0.063431 | 0.062895 | 0.061619 | 0.063774 | 0.0733 | 0.093075 | 0.11382 | 0.12922 | 0.13265 | 0.1355 | 0.033578 | 0.13279 | 0.12915 | 0.11796 | 0.11506 | 0.12451 | 0.12713 | 0.12296 | 0.12127 | 0.11277 | 0.093373 | 0.086138 | 0.079151
23 | 0.053638 | 0.050813 | 0.049687 | 0.049152 | 0.052075 | 0.063522 | 0.10433 | 0.12549 | 0.13036 | 0.12965 | 0.13442 | 0.13351 | 0.12551 | 0.12246 | 0.10828 | 0.097657 | 0.10027 | 0.1092 | 0.10731 | 0.10386 | 0.1017 | 0.093816 | 0.074074 | 0.064191
24 | 0.7196 | 0.70591 | 0.69908 | 0.69603 | 0.68601 | 0.67914 | 0.68774 | 0.64879 | 0.6478 | 0.65109 | 0.64678 | 0.64832 | 0.6529 | 0.66327 | 0.66479 | 0.66439 | 0.65394 | 0.66778 | 0.65655 | 0.65181 | 0.65763 | 0.65113 | 0.68864 | 0.69851
25 | 0.33523 | 0.30942 | 0.29515 | 0.29809 | 0.30049 | 0.34602 | 0.45258 | 0.52992 | 0.57902 | 0.61799 | 0.60355 | 0.60177 | 0.6001 | 0.57327 | 0.5559 | 0.52411 | 0.5515 | 0.62695 | 0.6125 | 0.59059 | 0.56697 | 0.53484 | 0.46859 | 0.41135
26 | 0.053366 | 0.04797 | 0.045123 | 0.044545 | 0.044447 | 0.052973 | 0.070097 | 0.071914 | 0.057699 | 0.040725 | 0.077437 | 0.078224 | 0.076028 | 0.074378 | 0.069961 | 0.071774 | 0.075999 | 0.093105 | 0.086417 | 0.080209 | 0.078418 | 0.077153 | 0.07293 | 0.064598
27 | 0.06958 | 0.069249 | 0.06922 | 0.071241 | 0.070906 | 0.072852 | 0.07562 | 0.073327 | 0.061124 | 0.058625 | 0.07983 | 0.072794 | 0.073764 | 0.075404 | 0.077141 | 0.079584 | 0.088019 | 0.090672 | 0.084782 | 0.080393 | 0.081653 | 0.081427 | 0.081827 | 0.085809
28 | 0.07783 | 0.073167 | 0.072932 | 0.073145 | 0.072438 | 0.072744 | 0.089869 | 0.087115 | 0.088516 | 0.086915 | 0.085006 | 0.088328 | 0.092173 | 0.091121 | 0.089802 | 0.090735 | 0.08611 | 0.092286 | 0.087251 | 0.081555 | 0.08355 | 0.080059 | 0.07746 | 0.076952
29 | -0.047346 | -0.048779 | -0.04998 | -0.050365 | -0.060076 | -0.077308 | -0.10336 | -0.14799 | -0.1621 | -0.16649 | -0.1535 | -0.15254 | -0.15669 | -0.14833 | -0.14046 | -0.13723 | -0.15685 | -0.16576 | -0.16709 | -0.1596 | -0.15515 | -0.14539 | -0.1007 | -0.084241
30 | 0.26357 | 0.24969 | 0.23911 | 0.24451 | 0.23444 | 0.23215 | 0.23739 | 0.28822 | 0.29355 | 0.29201 | 0.28952 | 0.29613 | 0.2947 | 0.29346 | 0.25696 | 0.27561 | 0.29494 | 0.29572 | 0.27679 | 0.26245 | 0.26281 | 0.24897 | 0.23933 | 0.23825
31 | 0.1269 | 0.12329 | 0.11805 | 0.11707 | 0.11825 | 0.12625 | 0.15221 | 0.1777 | 0.19318 | 0.19901 | 0.19858 | 0.19385 | 0.18682 | 0.17767 | 0.16547 | 0.17061 | 0.18978 | 0.2269 | 0.21611 | 0.19962 | 0.19352 | 0.18048 | 0.16518 | 0.14611
32 | 0.19433 | 0.17767 | 0.16926 | 0.1704 | 0.16606 | 0.18233 | 0.28595 | 0.30874 | 0.3218 | 0.31362 | 0.29988 | 0.31965 | 0.29923 | 0.29109 | 0.25434 | 0.25312 | 0.25731 | 0.28509 | 0.25552 | 0.26251 | 0.25834 | 0.23986 | 0.22139 | 0.20402
33 | 0.017558 | 0.011407 | 0.011413 | 0.010167 | 0.010708 | 0.021849 | 0.043813 | 0.054538 | 0.060117 | 0.056299 | 0.055813 | 0.051874 | 0.050534 | 0.047594 | 0.045431 | 0.046466 | 0.058645 | 0.088453 | 0.079518 | 0.067294 | 0.065062 | 0.057919 | 0.043346 | 0.033696

## Pc, Winter, S2
Node ID | 0 | 1 | 2 | 3 | 4 | 5 | 6 | 7 | 8 | 9 | 10 | 11 | 12 | 13 | 14 | 15 | 16 | 17 | 18 | 19 | 20 | 21 | 22 | 23
2 | 0.17058 | 0.15899 | 0.15204 | 0.15308 | 0.14797 | 0.14209 | 0.13363 | 0.13153 | 0.13442 | 0.13272 | 0.12945 | 0.13171 | 0.13279 | 0.13128 | 0.12762 | 0.12839 | 0.12764 | 0.12834 | 0.12622 | 0.12329 | 0.12342 | 0.11988 | 0.12826 | 0.13493
3 | 0.11745 | 0.10346 | 0.098899 | 0.090242 | 0.090413 | 0.091098 | 0.1011 | 0.096006 | 0.11092 | 0.11892 | 0.12051 | 0.11831 | 0.11609 | 0.11841 | 0.11462 | 0.11517 | 0.11974 | 0.14795 | 0.13716 | 0.13001 | 0.12538 | 0.11128 | 0.12079 | 0.11396
4 | 0.12081 | 0.11318 | 0.10766 | 0.10831 | 0.10883 | 0.11599 | 0.14751 | 0.15311 | 0.16601 | 0.17697 | 0.17236 | 0.18209 | 0.1781 | 0.16159 | 0.14142 | 0.14071 | 0.14822 | 0.16765 | 0.16515 | 0.16161 | 0.15693 | 0.14361 | 0.13632 | 0.12315
5 | 0.049834 | 0.037888 | 0.033425 | 0.031472 | 0.027957 | 0.033127 | 0.052637 | 0.048581 | 0.056154 | 0.060016 | 0.060636 | 0.057185 | 0.065008 | 0.061301 | 0.060746 | 0.059096 | 0.065876 | 0.098867 | 0.090091 | 0.075987 | 0.0724 | 0.059915 | 0.061084 | 0.056597
6 | 0.053298 | 0.047216 | 0.043757 | 0.043596 | 0.044297 | 0.047427 | 0.054457 | 0.059728 | 0.069749 | 0.076014 | 0.082013 | 0.083455 | 0.083624 | 0.08012 | 0.077418 | 0.074989 | 0.077833 | 0.089014 | 0.089827 | 0.087499 | 0.083454 | 0.077826 | 0.070565 | 0.063446
7 | 0.26969 | 0.25036 | 0.23801 | 0.23912 | 0.23336 | 0.24274 | 0.26141 | 0.26471 | 0.27293 | 0.28879 | 0.28721 | 0.30412 | 0.29953 | 0.29009 | 0.27077 | 0.27381 | 0.26627 | 0.29427 | 0.28827 | 0.27626 | 0.26713 | 0.25266 | 0.25961 | 0.25772
8 | 0.16578 | 0.14998 | 0.14911 | 0.14482 | 0.14838 | 0.16525 | 0.1907 | 0.22687 | 0.25998 | 0.28864 | 0.28406 | 0.29845 | 0.29077 | 0.27138 | 0.26577 | 0.24621 | 0.24738 | 0.27465 | 0.27562 | 0.27608 | 0.26224 | 0.22584 | 0.2031 | 0.1901
9 | 0.041319 | 0.038876 | 0.037822 | 0.036919 | 0.038324 | 0.042871 | 0.061857 | 0.069814 | 0.078747 | 0.082917 | 0.088147 | 0.089413 | 0.082089 | 0.074298 | 0.067318 | 0.065542 | 0.069286 | 0.0745 | 0.070691 | 0.068102 | 0.064769 | 0.060048 | 0.054054 | 0.047437
10 | 0.11122 | 0.10781 | 0.1061 | 0.10534 | 0.10284 | 0.10113 | 0.10327 | 0.093557 | 0.09331 | 0.094133 | 0.093056 | 0.093441 | 0.094584 | 0.097171 | 0.097549 | 0.097449 | 0.094843 | 0.098296 | 0.095494 | 0.094312 | 0.095763 | 0.09414 | 0.1035 | 0.10596
11 | 0.067336 | 0.059708 | 0.055829 | 0.054202 | 0.051576 | 0.052571 | 0.06084 | 0.053279 | 0.06083 | 0.069283 | 0.070268 | 0.073151 | 0.074812 | 0.072096 | 0.068644 | 0.068089 | 0.069589 | 0.082595 | 0.079446 | 0.075537 | 0.073711 | 0.065904 | 0.071045 | 0.066247
12 | 0.058735 | 0.05158 | 0.049074 | 0.047199 | 0.045174 | 0.051286 | 0.060542 | 0.062928 | 0.07043 | 0.078302 | 0.079788 | 0.082221 | 0.080917 | 0.080784 | 0.077895 | 0.076896 | 0.07927 | 0.095024 | 0.091525 | 0.087229 | 0.082655 | 0.075326 | 0.074266 | 0.067293
13 | 0.11669 | 0.1072 | 0.09924 | 0.098683 | 0.095856 | 0.093149 | 0.096658 | 0.079584 | 0.061243 | 0.060954 | 0.083041 | 0.079801 | 0.082303 | 0.086367 | 0.087394 | 0.087815 | 0.092689 | 0.10114 | 0.087899 | 0.084565 | 0.086009 | 0.083405 | 0.095896 | 0.10696
14 | 0.14142 | 0.13432 | 0.13511 | 0.13425 | 0.13238 | 0.13612 | 0.15574 | 0.16053 | 0.16947 | 0.16669 | 0.17567 | 0.18245 | 0.17483 | 0.16035 | 0.13928 | 0.1377 | 0.14232 | 0.1488 | 0.14689 | 0.14617 | 0.14203 | 0.13695 | 0.1348 | 0.13144
15 | -0.04748 | -0.043424 | -0.042001 | -0.040717 | -0.041534 | -0.043864 | -0.052767 | -0.064751 | -0.072967 | -0.084383 | -0.084253 | -0.090091 | -0.084858 | -0.080499 | -0.079495 | -0.080304 | -0.081811 | -0.085925 | -0.08639 | -0.081806 | -0.079399 | -0.074364 | -0.064133 | -0.057384
16 | 0.10092 | 0.094214 | 0.090165 | 0.090846 | 0.087959 | 0.084559 | 0.079322 | 0.078769 | 0.080521 | 0.079444 | 0.07756 | 0.078889 | 0.079451 | 0.07836 | 0.076134 | 0.076601 | 0.076341 | 0.076511 | 0.075444 | 0.073773 | 0.073741 | 0.071737 | 0.076087 | 0.079912
17 | 0.059066 | 0.053072 | 0.051695 | 0.046666 | 0.049219 | 0.051348 | 0.055923 | 0.062011 | 0.072194 | 0.076727 | 0.078836 | 0.076994 | 0.074399 | 0.073419 | 0.070527 | 0.070989 | 0.076577 | 0.092017 | 0.087559 | 0.083945 | 0.079439 | 0.071627 | 0.06883 | 0.061876
18 | 0.087507 | 0.082324 | 0.078451 | 0.079056 | 0.079842 | 0.085477 | 0.10878 | 0.11451 | 0.12423 | 0.13231 | 0.12903 | 0.13627 | 0.13309 | 0.12031 | 0.10512 | 0.1046 | 0.11064 | 0.12467 | 0.12324 | 0.12077 | 0.11703 | 0.1073 | 0.10036 | 0.090091
19 | 0.056868 | 0.042049 | 0.0369 | 0.034661 | 0.031656 | 0.040966 | 0.068286 | 0.071019 | 0.082601 | 0.087649 | 0.089555 | 0.084029 | 0.094726 | 0.08682 | 0.085644 | 0.083259 | 0.095794 | 0.14215 | 0.13153 | 0.11144 | 0.10475 | 0.087489 | 0.080751 | 0.071786
20 | 0.090916 | 0.079891 | 0.073755 | 0.07309 | 0.072751 | 0.076493 | 0.08823 | 0.090729 | 0.10562 | 0.11548 | 0.12388 | 0.12625 | 0.12714 | 0.12333 | 0.11949 | 0.11579 | 0.1186 | 0.13729 | 0.13695 | 0.13281 | 0.12755 | 0.1182 | 0.11252 | 0.10321
21 | 0.13138 | 0.12094 | 0.11452 | 0.11463 | 0.11077 | 0.11412 | 0.12361 | 0.12016 | 0.12373 | 0.13129 | 0.13003 | 0.13783 | 0.13635 | 0.13341 | 0.12491 | 0.12623 | 0.12151 | 0.13587 | 0.13174 | 0.12574 | 0.12237 | 0.11503 | 0.12291 | 0.12331
22 | 0.073647 | 0.066705 | 0.066393 | 0.064499 | 0.066222 | 0.073899 | 0.085247 | 0.10199 | 0.1169 | 0.12976 | 0.12775 | 0.13421 | 0.1307 | 0.12185 | 0.11931 | 0.11051 | 0.11116 | 0.12326 | 0.12384 | 0.1241 | 0.1178 | 0.1015 | 0.090814 | 0.084847
23 | 0.061979 | 0.058314 | 0.056733 | 0.055378 | 0.057485 | 0.064306 | 0.092786 | 0.10472 | 0.11812 | 0.12438 | 0.13222 | 0.13412 | 0.12313 | 0.11145 | 0.10098 | 0.098313 | 0.10393 | 0.11175 | 0.10604 | 0.10215 | 0.097154 | 0.090071 | 0.081082 | 0.071156
24 | 0.7196 | 0.70591 | 0.69908 | 0.69603 | 0.68601 | 0.67914 | 0.68774 | 0.64879 | 0.6478 | 0.65109 | 0.64678 | 0.64832 | 0.6529 | 0.66327 | 0.66479 | 0.66439 | 0.65394 | 0.66778 | 0.65655 | 0.65181 | 0.65763 | 0.65113 | 0.68864 | 0.69851
25 | 0.37424 | 0.34334 | 0.32729 | 0.32101 | 0.32322 | 0.34822 | 0.39687 | 0.42771 | 0.49353 | 0.55655 | 0.57528 | 0.59575 | 0.59861 | 0.55068 | 0.51802 | 0.51433 | 0.55222 | 0.62795 | 0.62871 | 0.60734 | 0.57792 | 0.5281 | 0.48039 | 0.41617
26 | 0.05492 | 0.048426 | 0.04625 | 0.044522 | 0.042981 | 0.049424 | 0.058265 | 0.062533 | 0.070082 | 0.077795 | 0.079489 | 0.081848 | 0.080323 | 0.079689 | 0.076727 | 0.075747 | 0.078626 | 0.093711 | 0.090755 | 0.086688 | 0.081833 | 0.074818 | 0.071946 | 0.064496
27 | 0.087921 | 0.083411 | 0.077942 | 0.078496 | 0.079317 | 0.079111 | 0.079492 | 0.076603 | 0.058621 | 0.057132 | 0.08079 | 0.076988 | 0.077821 | 0.07811 | 0.078585 | 0.079152 | 0.087829 | 0.091245 | 0.08209 | 0.080481 | 0.079807 | 0.079572 | 0.0784 | 0.085873
28 | 0.08406 | 0.078198 | 0.077441 | 0.076494 | 0.073866 | 0.074577 | 0.085835 | 0.081651 | 0.085952 | 0.085117 | 0.088879 | 0.092531 | 0.089494 | 0.084005 | 0.073727 | 0.072872 | 0.073413 | 0.078994 | 0.076142 | 0.07498 | 0.073894 | 0.070254 | 0.075519 | 0.075507
29 | -0.053315 | -0.05242 | -0.053172 | -0.052212 | -0.059127 | -0.067408 | -0.080685 | -0.12519 | -0.14214 | -0.16323 | -0.16525 | -0.17611 | -0.16323 | -0.14905 | -0.14624 | -0.14807 | -0.15659 | -0.15752 | -0.16437 | -0.1577 | -0.14982 | -0.14318 | -0.10294 | -0.084238
30 | 0.32527 | 0.30485 | 0.29231 | 0.29501 | 0.2868 | 0.27643 | 0.25777 | 0.26141 | 0.26739 | 0.26333 | 0.25766 | 0.26187 | 0.2631 | 0.25801 | 0.25037 | 0.25199 | 0.25259 | 0.25121 | 0.24923 | 0.24433 | 0.24341 | 0.23764 | 0.24686 | 0.25822
31 | 0.1274 | 0.11593 | 0.11424 | 0.10245 | 0.1114 | 0.11848 | 0.12771 | 0.15293 | 0.17864 | 0.18912 | 0.1955 | 0.1905 | 0.18284 | 0.17773 | 0.17011 | 0.17137 | 0.18802 | 0.22307 | 0.2148 | 0.20699 | 0.19423 | 0.17637 | 0.15975 | 0.13983
32 | 0.24869 | 0.22888 | 0.216 | 0.21569 | 0.21188 | 0.22116 | 0.28038 | 0.2718 | 0.29392 | 0.31464 | 0.30455 | 0.32231 | 0.31748 | 0.29349 | 0.2589 | 0.25747 | 0.26568 | 0.30621 | 0.29654 | 0.28811 | 0.28266 | 0.25629 | 0.26123 | 0.24284
33 | 0.022812 | 0.015549 | 0.013421 | 0.012512 | 0.012423 | 0.019943 | 0.036514 | 0.045781 | 0.053691 | 0.056427 | 0.058522 | 0.054543 | 0.060799 | 0.053547 | 0.052472 | 0.050959 | 0.061312 | 0.089569 | 0.084635 | 0.072151 | 0.066575 | 0.056314 | 0.044651 | 0.036787

## Pc, Winter, S3
Node ID | 0 | 1 | 2 | 3 | 4 | 5 | 6 | 7 | 8 | 9 | 10 | 11 | 12 | 13 | 14 | 15 | 16 | 17 | 18 | 19 | 20 | 21 | 22 | 23
2 | 0.16434 | 0.1577 | 0.15163 | 0.15216 | 0.14456 | 0.14479 | 0.14674 | 0.14547 | 0.14651 | 0.14154 | 0.14191 | 0.1383 | 0.14553 | 0.14402 | 0.14529 | 0.14824 | 0.14806 | 0.15218 | 0.1479 | 0.13984 | 0.14196 | 0.13776 | 0.14736 | 0.15261
3 | 0.12492 | 0.11098 | 0.10364 | 0.099166 | 0.094851 | 0.096961 | 0.10774 | 0.1035 | 0.11726 | 0.13524 | 0.13471 | 0.13634 | 0.13383 | 0.12549 | 0.11232 | 0.11664 | 0.12146 | 0.14316 | 0.14262 | 0.13572 | 0.13199 | 0.11925 | 0.12496 | 0.12058
4 | 0.12618 | 0.1186 | 0.11349 | 0.11166 | 0.11025 | 0.11314 | 0.12515 | 0.13189 | 0.14504 | 0.16497 | 0.17584 | 0.18089 | 0.17444 | 0.16058 | 0.15133 | 0.14458 | 0.1442 | 0.16303 | 0.16751 | 0.16644 | 0.16374 | 0.15348 | 0.14409 | 0.13049
5 | 0.06252 | 0.045555 | 0.042043 | 0.038273 | 0.023186 | 0.028928 | 0.045673 | 0.042904 | 0.062439 | 0.0774 | 0.085739 | 0.089525 | 0.078616 | 0.062127 | 0.0542 | 0.050599 | 0.060919 | 0.095876 | 0.093612 | 0.082063 | 0.076727 | 0.064485 | 0.059782 | 0.050361
6 | 0.051218 | 0.046483 | 0.042215 | 0.040842 | 0.041452 | 0.043236 | 0.04737 | 0.051212 | 0.061172 | 0.07362 | 0.083428 | 0.089925 | 0.086408 | 0.076559 | 0.069075 | 0.066529 | 0.068181 | 0.074064 | 0.077182 | 0.079841 | 0.077667 | 0.073575 | 0.064102 | 0.054628
7 | 0.27242 | 0.25684 | 0.24875 | 0.24266 | 0.23758 | 0.2441 | 0.2591 | 0.25614 | 0.26844 | 0.28968 | 0.29453 | 0.29726 | 0.29892 | 0.29011 | 0.27308 | 0.27219 | 0.27506 | 0.30196 | 0.29711 | 0.30846 | 0.302 | 0.29126 | 0.28487 | 0.27832
8 | 0.17163 | 0.1578 | 0.15234 | 0.14599 | 0.14994 | 0.16065 | 0.17988 | 0.18687 | 0.21794 | 0.25213 | 0.26924 | 0.29322 | 0.28778 | 0.26567 | 0.24691 | 0.2207 | 0.22142 | 0.24099 | 0.24348 | 0.24124 | 0.24713 | 0.23374 | 0.20322 | 0.18261
9 | 0.046156 | 0.04375 | 0.042061 | 0.041233 | 0.041781 | 0.045973 | 0.051493 | 0.056675 | 0.065334 | 0.075864 | 0.086692 | 0.090332 | 0.080531 | 0.071985 | 0.068147 | 0.0652 | 0.064523 | 0.067357 | 0.068672 | 0.070029 | 0.067716 | 0.062803 | 0.056089 | 0.049109
10 | 0.11122 | 0.10781 | 0.1061 | 0.10534 | 0.10284 | 0.10113 | 0.10327 | 0.093557 | 0.09331 | 0.094133 | 0.093056 | 0.093441 | 0.094584 | 0.097171 | 0.097549 | 0.097449 | 0.094843 | 0.098296 | 0.095494 | 0.094312 | 0.095763 | 0.09414 | 0.1035 | 0.10596
11 | 0.065434 | 0.057393 | 0.053057 | 0.051431 | 0.048101 | 0.04848 | 0.054909 | 0.048438 | 0.057346 | 0.068883 | 0.07555 | 0.077678 | 0.071563 | 0.066946 | 0.063523 | 0.06183 | 0.060213 | 0.070522 | 0.069422 | 0.068025 | 0.066901 | 0.061331 | 0.066434 | 0.061802
12 | 0.056809 | 0.05078 | 0.047086 | 0.046014 | 0.043767 | 0.048367 | 0.057113 | 0.059405 | 0.068575 | 0.078589 | 0.0877 | 0.091477 | 0.084273 | 0.078037 | 0.070781 | 0.068259 | 0.072483 | 0.083619 | 0.082043 | 0.082009 | 0.079754 | 0.073453 | 0.068013 | 0.060633
13 | 0.11485 | 0.10434 | 0.098353 | 0.09773 | 0.093958 | 0.091717 | 0.096217 | 0.077851 | 0.057359 | 0.070303 | 0.083874 | 0.082044 | 0.081444 | 0.085983 | 0.085205 | 0.084998 | 0.081494 | 0.098498 | 0.096738 | 0.090381 | 0.088338 | 0.085684 | 0.099658 | 0.10479
14 | 0.1543 | 0.15197 | 0.15078 | 0.14994 | 0.1463 | 0.14891 | 0.15356 | 0.15971 | 0.16689 | 0.1722 | 0.18069 | 0.17296 | 0.16767 | 0.16234 | 0.15832 | 0.16287 | 0.16224 | 0.16445 | 0.16999 | 0.17147 | 0.16717 | 0.16502 | 0.15987 | 0.15298
15 | -0.047663 | -0.04307 | -0.04132 | -0.039481 | -0.04033 | -0.042836 | -0.049157 | -0.058674 | -0.072164 | -0.084542 | -0.089851 | -0.088792 | -0.084596 | -0.072995 | -0.06478 | -0.064718 | -0.064906 | -0.070482 | -0.073389 | -0.072704 | -0.06772 | -0.063446 | -0.056062 | -0.046439
16 | 0.097174 | 0.093435 | 0.089918 | 0.090292 | 0.085911 | 0.086177 | 0.087188 | 0.087136 | 0.087776 | 0.084732 | 0.085036 | 0.082841 | 0.087096 | 0.086 | 0.086738 | 0.088512 | 0.088594 | 0.090816 | 0.088453 | 0.083701 | 0.084868 | 0.082468 | 0.087548 | 0.090519
17 | 0.064046 | 0.058087 | 0.054853 | 0.052616 | 0.052178 | 0.055257 | 0.06035 | 0.067005 | 0.076423 | 0.087603 | 0.088299 | 0.089011 | 0.086228 | 0.078143 | 0.068989 | 0.071966 | 0.077728 | 0.08882 | 0.091196 | 0.087749 | 0.083849 | 0.076939 | 0.071613 | 0.066284
18 | 0.091538 | 0.086385 | 0.08282 | 0.081567 | 0.080902 | 0.083344 | 0.092011 | 0.098594 | 0.1085 | 0.12331 | 0.13164 | 0.13537 | 0.13035 | 0.11955 | 0.11255 | 0.1075 | 0.10763 | 0.12121 | 0.12501 | 0.12439 | 0.12214 | 0.11469 | 0.10618 | 0.095595
19 | 0.075897 | 0.053549 | 0.049827 | 0.044863 | 0.024499 | 0.034667 | 0.057839 | 0.062503 | 0.092029 | 0.11372 | 0.12721 | 0.13254 | 0.11514 | 0.088058 | 0.075824 | 0.070515 | 0.088358 | 0.13766 | 0.13681 | 0.12056 | 0.11124 | 0.094345 | 0.078799 | 0.062431
20 | 0.087795 | 0.078791 | 0.071442 | 0.068958 | 0.068482 | 0.070206 | 0.077599 | 0.077954 | 0.092757 | 0.11189 | 0.126 | 0.13596 | 0.13132 | 0.11799 | 0.10697 | 0.1031 | 0.10412 | 0.11487 | 0.11799 | 0.12132 | 0.11886 | 0.11182 | 0.10282 | 0.089982
21 | 0.1326 | 0.12386 | 0.11935 | 0.11622 | 0.11267 | 0.11473 | 0.12257 | 0.1163 | 0.12171 | 0.13169 | 0.13332 | 0.13475 | 0.13608 | 0.13343 | 0.12595 | 0.1255 | 0.12547 | 0.13933 | 0.13572 | 0.14023 | 0.13806 | 0.1324 | 0.13428 | 0.13259
22 | 0.07628 | 0.070222 | 0.067848 | 0.065026 | 0.066923 | 0.071826 | 0.080378 | 0.083991 | 0.097985 | 0.11333 | 0.12108 | 0.13185 | 0.12935 | 0.11928 | 0.11082 | 0.099028 | 0.09948 | 0.10812 | 0.10937 | 0.10842 | 0.111 | 0.10506 | 0.090868 | 0.081477
23 | 0.069233 | 0.065625 | 0.063092 | 0.06185 | 0.062671 | 0.068959 | 0.077239 | 0.085013 | 0.098001 | 0.1138 | 0.13004 | 0.1355 | 0.1208 | 0.10798 | 0.10222 | 0.0978 | 0.096784 | 0.10104 | 0.10301 | 0.10504 | 0.10157 | 0.094204 | 0.084134 | 0.073664
24 | 0.7196 | 0.70591 | 0.69908 | 0.69603 | 0.68601 | 0.67914 | 0.68774 | 0.64879 | 0.6478 | 0.65109 | 0.64678 | 0.64832 | 0.6529 | 0.66327 | 0.66479 | 0.66439 | 0.65394 | 0.66778 | 0.65655 | 0.65181 | 0.65763 | 0.65113 | 0.68864 | 0.69851
25 | 0.35827 | 0.32389 | 0.30401 | 0.29774 | 0.29403 | 0.31385 | 0.34704 | 0.38705 | 0.46426 | 0.55319 | 0.61965 | 0.63379 | 0.57132 | 0.50742 | 0.475 | 0.46175 | 0.47346 | 0.52654 | 0.5445 | 0.54424 | 0.52071 | 0.48968 | 0.44166 | 0.37884
26 | 0.052994 | 0.047626 | 0.044262 | 0.043338 | 0.041574 | 0.046505 | 0.054837 | 0.05901 | 0.068228 | 0.078083 | 0.087401 | 0.091104 | 0.083679 | 0.076942 | 0.069613 | 0.067111 | 0.071839 | 0.082307 | 0.081273 | 0.081467 | 0.078932 | 0.072945 | 0.065693 | 0.057836
27 | 0.086077 | 0.08056 | 0.077055 | 0.077543 | 0.077419 | 0.07768 | 0.079051 | 0.07487 | 0.054737 | 0.066481 | 0.081623 | 0.079231 | 0.076963 | 0.077727 | 0.076396 | 0.076335 | 0.076635 | 0.088599 | 0.090929 | 0.086296 | 0.082135 | 0.081851 | 0.082162 | 0.083702
28 | 0.0905 | 0.087025 | 0.085273 | 0.084336 | 0.080823 | 0.080971 | 0.084745 | 0.081236 | 0.084664 | 0.087871 | 0.091391 | 0.087785 | 0.085913 | 0.085 | 0.083247 | 0.085456 | 0.083375 | 0.086817 | 0.087689 | 0.087629 | 0.086464 | 0.08429 | 0.088055 | 0.08628
29 | -0.05368 | -0.051712 | -0.051812 | -0.049741 | -0.05672 | -0.065353 | -0.073465 | -0.11303 | -0.14053 | -0.16355 | -0.17644 | -0.17351 | -0.16271 | -0.13404 | -0.11681 | -0.1169 | -0.12278 | -0.12663 | -0.13837 | -0.1395 | -0.12646 | -0.12134 | -0.086797 | -0.062347
30 | 0.31279 | 0.30225 | 0.29149 | 0.29317 | 0.27997 | 0.28183 | 0.28399 | 0.2893 | 0.29157 | 0.28096 | 0.28258 | 0.27505 | 0.28859 | 0.28347 | 0.28572 | 0.29169 | 0.29343 | 0.29889 | 0.2926 | 0.27742 | 0.28049 | 0.27341 | 0.28506 | 0.29357
31 | 0.13985 | 0.12846 | 0.12213 | 0.11732 | 0.11879 | 0.12825 | 0.13878 | 0.16541 | 0.18921 | 0.21632 | 0.21916 | 0.22055 | 0.21241 | 0.18954 | 0.16627 | 0.17381 | 0.1909 | 0.21508 | 0.2239 | 0.2165 | 0.20525 | 0.18965 | 0.16671 | 0.15085
32 | 0.2581 | 0.23836 | 0.22619 | 0.22155 | 0.21436 | 0.21618 | 0.24125 | 0.23466 | 0.25721 | 0.29365 | 0.31064 | 0.32021 | 0.31108 | 0.29171 | 0.27624 | 0.26424 | 0.25865 | 0.29813 | 0.30067 | 0.29657 | 0.29458 | 0.27355 | 0.27482 | 0.25568
33 | 0.035497 | 0.023216 | 0.02204 | 0.019313 | 0.0076516 | 0.015744 | 0.029549 | 0.040104 | 0.059977 | 0.07381 | 0.083624 | 0.086883 | 0.074407 | 0.054372 | 0.045926 | 0.042463 | 0.056355 | 0.086579 | 0.088156 | 0.078227 | 0.070902 | 0.060884 | 0.043349 | 0.030551

## Qc, Winter, S1
Node ID | 0 | 1 | 2 | 3 | 4 | 5 | 6 | 7 | 8 | 9 | 10 | 11 | 12 | 13 | 14 | 15 | 16 | 17 | 18 | 19 | 20 | 21 | 22 | 23
2 | 0.043826 | 0.030964 | 0.026843 | 0.034407 | 0.029626 | 0.024357 | 0.020153 | 0.070427 | 0.073651 | 0.063171 | 0.073599 | 0.068388 | 0.068689 | 0.061337 | 0.036398 | 0.056988 | 0.068348 | 0.063773 | 0.044571 | 0.04624 | 0.043068 | 0.026716 | 0.021311 | 0.022088
3 | -0.055339 | -0.055327 | -0.056854 | -0.059458 | -0.058887 | -0.054045 | -0.034269 | -0.0065874 | -0.007079 | -0.0046913 | -0.0041326 | -0.018443 | -0.026944 | -0.034928 | -0.034666 | -0.035252 | -0.027716 | 0.0091096 | -0.0012839 | -0.015155 | -0.028092 | -0.036953 | -0.040528 | -0.046403
4 | -0.10585 | -0.11421 | -0.11631 | -0.11475 | -0.11485 | -0.095901 | -0.0035711 | 0.049443 | 0.063017 | 0.043899 | 0.025919 | 0.051411 | 0.032417 | 0.0098352 | -0.03891 | -0.038927 | -0.032066 | -0.016177 | -0.039427 | -0.022465 | -0.030843 | -0.051156 | -0.080819 | -0.091232
5 | -0.043393 | -0.043823 | -0.044271 | -0.044658 | -0.044857 | -0.04101 | -0.035581 | -0.032485 | -0.033437 | -0.037041 | -0.039509 | -0.041833 | -0.041883 | -0.042653 | -0.043028 | -0.041745 | -0.035339 | -0.021062 | -0.027167 | -0.032954 | -0.035476 | -0.037532 | -0.039675 | -0.039867
6 | -0.027221 | -0.028589 | -0.029804 | -0.02991 | -0.029844 | -0.025156 | -0.019171 | -0.015515 | -0.01524 | -0.012766 | -0.012633 | -0.012367 | -0.014884 | -0.016017 | -0.015587 | -0.019321 | -0.017117 | -0.0085815 | -0.010162 | -0.012635 | -0.013643 | -0.017711 | -0.019587 | -0.02049
7 | 0.044043 | 0.034452 | 0.026122 | 0.038916 | 0.031957 | 0.04604 | 0.061404 | 0.1196 | 0.13774 | 0.14193 | 0.13471 | 0.1437 | 0.14263 | 0.14098 | 0.11857 | 0.11279 | 0.098025 | 0.10724 | 0.090901 | 0.094858 | 0.0802 | 0.084423 | 0.05241 | 0.053823
8 | -0.13113 | -0.1297 | -0.13378 | -0.1362 | -0.14426 | -0.12917 | -0.10973 | -0.057 | -0.028242 | -0.026215 | -0.019925 | -0.0066961 | -0.027187 | -0.02837 | -0.051709 | -0.073893 | -0.066691 | -0.074388 | -0.083653 | -0.080314 | -0.091449 | -0.10781 | -0.12163 | -0.12098
9 | -0.029855 | -0.030486 | -0.030366 | -0.030322 | -0.029697 | -0.028497 | -0.021784 | -0.01733 | -0.016003 | -0.018277 | -0.017258 | -0.015732 | -0.016676 | -0.018055 | -0.021937 | -0.024328 | -0.024264 | -0.023927 | -0.025221 | -0.026078 | -0.026524 | -0.027302 | -0.028494 | -0.02904
10 | -0.030505 | -0.030505 | -0.030505 | -0.030505 | -0.030505 | -0.030505 | -0.030505 | -0.030505 | -0.030505 | -0.030505 | -0.030505 | -0.030505 | -0.030505 | -0.030505 | -0.030505 | -0.030505 | -0.030505 | -0.030505 | -0.030505 | -0.030505 | -0.030505 | -0.030505 | -0.030505 | -0.030505
11 | -0.043819 | -0.045096 | -0.045163 | -0.045036 | -0.044911 | -0.041986 | -0.031472 | -0.025686 | -0.016557 | -0.0095615 | -0.012232 | -0.0094435 | -0.011261 | -0.016287 | -0.02036 | -0.020999 | -0.021593 | -0.014574 | -0.01766 | -0.021893 | -0.025746 | -0.032758 | -0.040944 | -0.041673
12 | -0.057916 | -0.058474 | -0.059549 | -0.060078 | -0.058732 | -0.047398 | -0.035964 | -0.032133 | -0.022552 | -0.01488 | -0.033924 | -0.031991 | -0.036055 | -0.035982 | -0.040033 | -0.040071 | -0.034132 | -0.022825 | -0.031181 | -0.036629 | -0.039351 | -0.040298 | -0.043514 | -0.046154
13 | -0.0035658 | 0.0059828 | 0.012657 | 0.010944 | 0.0085095 | -0.0085724 | -0.00028301 | 0.01022 | 0.022183 | 0.026169 | 0.012711 | -3.3026e-05 | 0.040263 | 0.045643 | 0.043297 | 0.049708 | 0.027309 | 0.03772 | 0.040503 | 0.036106 | 0.040521 | 0.052016 | 0.048185 | 0.03246
14 | 0.011561 | 0.0093501 | 0.013345 | 0.016722 | 0.017461 | 0.021289 | 0.077856 | 0.097463 | 0.10435 | 0.097608 | 0.089413 | 0.10247 | 0.11582 | 0.10272 | 0.10102 | 0.10083 | 0.090861 | 0.093926 | 0.081218 | 0.061312 | 0.067266 | 0.058781 | 0.025855 | 0.018292
15 | 0.014288 | 0.014625 | 0.014804 | 0.014891 | 0.014625 | 0.014224 | 0.012606 | 0.010021 | 0.0081082 | 0.0069851 | 0.0091789 | 0.0090546 | 0.0079699 | 0.0067819 | 0.0091366 | 0.011045 | 0.010591 | 0.011243 | 0.011621 | 0.012615 | 0.01268 | 0.013661 | 0.014278 | 0.014134
16 | 0.014609 | 0.010321 | 0.0089475 | 0.011469 | 0.0098753 | 0.0081192 | 0.0067178 | 0.023476 | 0.02455 | 0.021057 | 0.024533 | 0.022796 | 0.022896 | 0.020446 | 0.012133 | 0.018996 | 0.022783 | 0.021258 | 0.014857 | 0.015413 | 0.014356 | 0.0089052 | 0.0071037 | 0.0073627
17 | -0.02767 | -0.027664 | -0.028427 | -0.029729 | -0.029444 | -0.027022 | -0.017134 | -0.0032937 | -0.0035395 | -0.0023457 | -0.0020663 | -0.0092217 | -0.013472 | -0.017464 | -0.017333 | -0.017626 | -0.013858 | 0.0045548 | -0.00064193 | -0.0075775 | -0.014046 | -0.018476 | -0.020264 | -0.023201
18 | -0.052924 | -0.057106 | -0.058153 | -0.057375 | -0.057423 | -0.047951 | -0.0017855 | 0.024722 | 0.031508 | 0.021949 | 0.012959 | 0.025706 | 0.016209 | 0.0049176 | -0.019455 | -0.019463 | -0.016033 | -0.0080884 | -0.019714 | -0.011232 | -0.015421 | -0.025578 | -0.04041 | -0.045616
19 | -0.057857 | -0.058431 | -0.059027 | -0.059544 | -0.059809 | -0.054681 | -0.047441 | -0.043314 | -0.044582 | -0.049389 | -0.052678 | -0.055778 | -0.055844 | -0.056871 | -0.057371 | -0.055659 | -0.047119 | -0.028083 | -0.036223 | -0.043939 | -0.047301 | -0.050043 | -0.0529 | -0.053156
20 | -0.054442 | -0.057178 | -0.059607 | -0.05982 | -0.059687 | -0.050312 | -0.038343 | -0.031029 | -0.03048 | -0.025531 | -0.025267 | -0.024735 | -0.029769 | -0.032035 | -0.031173 | -0.038642 | -0.034235 | -0.017163 | -0.020324 | -0.02527 | -0.027287 | -0.035421 | -0.039173 | -0.040981
21 | 0.017617 | 0.013781 | 0.010449 | 0.015567 | 0.012783 | 0.018416 | 0.024562 | 0.047841 | 0.055097 | 0.05677 | 0.053884 | 0.057479 | 0.057052 | 0.056391 | 0.047428 | 0.045114 | 0.03921 | 0.042895 | 0.03636 | 0.037943 | 0.03208 | 0.033769 | 0.020964 | 0.021529
22 | -0.052454 | -0.05188 | -0.05351 | -0.054479 | -0.057705 | -0.051667 | -0.043894 | -0.0228 | -0.011297 | -0.010486 | -0.00797 | -0.0026784 | -0.010875 | -0.011348 | -0.020683 | -0.029557 | -0.026677 | -0.029755 | -0.033461 | -0.032126 | -0.036579 | -0.043122 | -0.048653 | -0.048394
23 | -0.074638 | -0.076216 | -0.075914 | -0.075805 | -0.074242 | -0.071243 | -0.054461 | -0.043326 | -0.040008 | -0.045692 | -0.043146 | -0.03933 | -0.041691 | -0.045137 | -0.054842 | -0.060821 | -0.06066 | -0.059818 | -0.063052 | -0.065194 | -0.066311 | -0.068255 | -0.071235 | -0.0726
24 | -0.30505 | -0.30505 | -0.30505 | -0.30505 | -0.30505 | -0.30505 | -0.30505 | -0.30505 | -0.30505 | -0.30505 | -0.30505 | -0.30505 | -0.30505 | -0.30505 | -0.30505 | -0.30505 | -0.30505 | -0.30505 | -0.30505 | -0.30505 | -0.30505 | -0.30505 | -0.30505 | -0.30505
25 | -0.29212 | -0.30064 | -0.30109 | -0.30024 | -0.29941 | -0.27991 | -0.20981 | -0.17124 | -0.11038 | -0.063743 | -0.081548 | -0.062956 | -0.075072 | -0.10858 | -0.13573 | -0.14 | -0.14396 | -0.097158 | -0.11773 | -0.14595 | -0.17164 | -0.21839 | -0.27296 | -0.27782
26 | -0.043437 | -0.043855 | -0.044661 | -0.045058 | -0.044049 | -0.035548 | -0.026973 | -0.0241 | -0.016914 | -0.01116 | -0.025443 | -0.023993 | -0.027042 | -0.026986 | -0.030025 | -0.030053 | -0.025599 | -0.017119 | -0.023386 | -0.027471 | -0.029513 | -0.030223 | -0.032636 | -0.034615
27 | -0.0026744 | 0.0044871 | 0.0094925 | 0.0082082 | 0.0063821 | -0.0064293 | -0.00021226 | 0.0076652 | 0.016637 | 0.019627 | 0.0095336 | -2.4769e-05 | 0.030197 | 0.034233 | 0.032473 | 0.037281 | 0.020481 | 0.02829 | 0.030377 | 0.027079 | 0.030391 | 0.039012 | 0.036138 | 0.024345
28 | 0.0028902 | 0.0023375 | 0.0033362 | 0.0041805 | 0.0043654 | 0.0053221 | 0.019464 | 0.024366 | 0.026089 | 0.024402 | 0.022353 | 0.025618 | 0.028955 | 0.025679 | 0.025254 | 0.025206 | 0.022715 | 0.023481 | 0.020304 | 0.015328 | 0.016817 | 0.014695 | 0.0064638 | 0.0045731
29 | 0.10002 | 0.10237 | 0.10363 | 0.10424 | 0.10238 | 0.09957 | 0.088242 | 0.070144 | 0.056757 | 0.048896 | 0.064252 | 0.063382 | 0.05579 | 0.047473 | 0.063956 | 0.077317 | 0.074137 | 0.078701 | 0.081347 | 0.088304 | 0.088762 | 0.095628 | 0.099946 | 0.098937
30 | 0.43826 | 0.30964 | 0.26843 | 0.34407 | 0.29626 | 0.24357 | 0.20153 | 0.70427 | 0.73651 | 0.63171 | 0.73599 | 0.68388 | 0.68689 | 0.61337 | 0.36398 | 0.56988 | 0.68348 | 0.63773 | 0.44571 | 0.4624 | 0.43068 | 0.26716 | 0.21311 | 0.22088
31 | -0.096844 | -0.096823 | -0.099494 | -0.10405 | -0.10305 | -0.094579 | -0.05997 | -0.011528 | -0.012388 | -0.0082098 | -0.007232 | -0.032276 | -0.047152 | -0.061124 | -0.060665 | -0.061691 | -0.048504 | 0.015942 | -0.0022467 | -0.026521 | -0.049161 | -0.064667 | -0.070924 | -0.081204
32 | -0.13231 | -0.14276 | -0.14538 | -0.14344 | -0.14356 | -0.11988 | -0.0044638 | 0.061804 | 0.078771 | 0.054874 | 0.032399 | 0.064264 | 0.040522 | 0.012294 | -0.048638 | -0.048659 | -0.040083 | -0.020221 | -0.049284 | -0.028081 | -0.038553 | -0.063945 | -0.10102 | -0.11404
33 | -0.057857 | -0.058431 | -0.059027 | -0.059544 | -0.059809 | -0.054681 | -0.047441 | -0.043314 | -0.044582 | -0.049389 | -0.052678 | -0.055778 | -0.055844 | -0.056871 | -0.057371 | -0.055659 | -0.047119 | -0.028083 | -0.036223 | -0.043939 | -0.047301 | -0.050043 | -0.0529 | -0.053156

## Qc, Winter, S2
Node ID | 0 | 1 | 2 | 3 | 4 | 5 | 6 | 7 | 8 | 9 | 10 | 11 | 12 | 13 | 14 | 15 | 16 | 17 | 18 | 19 | 20 | 21 | 22 | 23
2 | 0.077721 | 0.052647 | 0.04415 | 0.041859 | 0.046522 | 0.024946 | 0.010708 | 0.032897 | 0.021046 | 0.027487 | 0.017889 | 0.039289 | 0.043429 | 0.044215 | 0.029999 | 0.034839 | 0.036597 | 0.038553 | 0.033856 | 0.034509 | 0.040736 | 0.043315 | 0.032981 | 0.037997
3 | -0.04939 | -0.053434 | -0.050577 | -0.057977 | -0.054646 | -0.049155 | -0.041375 | -0.023181 | -0.013887 | -0.0068063 | -0.010602 | -0.017113 | -0.02203 | -0.026098 | -0.03385 | -0.027829 | -0.019832 | 0.0088867 | 0.0010402 | -0.011587 | -0.023582 | -0.029455 | -0.036748 | -0.044178
4 | -0.10429 | -0.10732 | -0.11443 | -0.11386 | -0.11349 | -0.10628 | -0.056342 | -0.060943 | -0.05115 | -0.033157 | -0.05025 | -0.042124 | -0.053317 | -0.073388 | -0.097503 | -0.10163 | -0.093274 | -0.061887 | -0.066098 | -0.080943 | -0.088551 | -0.097129 | -0.099847 | -0.10411
5 | -0.042895 | -0.043705 | -0.044441 | -0.044515 | -0.044181 | -0.040392 | -0.036106 | -0.034103 | -0.033823 | -0.032823 | -0.035755 | -0.040168 | -0.039846 | -0.041622 | -0.040781 | -0.041716 | -0.034871 | -0.021856 | -0.025767 | -0.033358 | -0.036992 | -0.038685 | -0.039749 | -0.039789
6 | -0.026669 | -0.028527 | -0.030042 | -0.029623 | -0.029745 | -0.02599 | -0.023219 | -0.022966 | -0.018968 | -0.013615 | -0.0095988 | -0.011798 | -0.012022 | -0.013327 | -0.015633 | -0.017163 | -0.016361 | -0.0079686 | -0.0084397 | -0.011655 | -0.014786 | -0.016916 | -0.01899 | -0.02025
7 | 0.073678 | 0.060529 | 0.04992 | 0.058858 | 0.047821 | 0.052851 | 0.073244 | 0.10663 | 0.1015 | 0.13992 | 0.11888 | 0.13647 | 0.1196 | 0.10388 | 0.067934 | 0.088532 | 0.078884 | 0.10284 | 0.096358 | 0.07421 | 0.060744 | 0.057337 | 0.059809 | 0.066271
8 | -0.14312 | -0.14671 | -0.12865 | -0.14219 | -0.14143 | -0.13158 | -0.12266 | -0.11154 | -0.090133 | -0.07677 | -0.067421 | -0.059882 | -0.071329 | -0.073433 | -0.083638 | -0.095404 | -0.095753 | -0.081562 | -0.085786 | -0.084902 | -0.088424 | -0.099699 | -0.10933 | -0.11783
9 | -0.029726 | -0.030322 | -0.029691 | -0.030295 | -0.029619 | -0.029331 | -0.024859 | -0.023815 | -0.023218 | -0.022869 | -0.021558 | -0.022785 | -0.024268 | -0.025813 | -0.026593 | -0.026045 | -0.025916 | -0.025832 | -0.027067 | -0.028307 | -0.028849 | -0.029391 | -0.029458 | -0.029204
10 | -0.030505 | -0.030505 | -0.030505 | -0.030505 | -0.030505 | -0.030505 | -0.030505 | -0.030505 | -0.030505 | -0.030505 | -0.030505 | -0.030505 | -0.030505 | -0.030505 | -0.030505 | -0.030505 | -0.030505 | -0.030505 | -0.030505 | -0.030505 | -0.030505 | -0.030505 | -0.030505 | -0.030505
11 | -0.041009 | -0.043424 | -0.045033 | -0.045274 | -0.044359 | -0.042906 | -0.037733 | -0.037706 | -0.031513 | -0.02565 | -0.027534 | -0.027661 | -0.028128 | -0.029836 | -0.030272 | -0.030866 | -0.030196 | -0.022769 | -0.023045 | -0.02813 | -0.031593 | -0.034992 | -0.036031 | -0.038763
12 | -0.05694 | -0.059119 | -0.060045 | -0.060135 | -0.059133 | -0.048309 | -0.043235 | -0.041423 | -0.038962 | -0.036557 | -0.035222 | -0.03527 | -0.03597 | -0.038669 | -0.039584 | -0.04111 | -0.037765 | -0.023663 | -0.03058 | -0.034304 | -0.036901 | -0.040939 | -0.043312 | -0.045882
13 | 0.031698 | 0.034439 | 0.018041 | 0.023343 | 0.022015 | 0.013448 | 0.010108 | 0.019958 | 0.021984 | 0.017568 | 0.024677 | 0.038837 | 0.043694 | 0.038651 | 0.051112 | 0.04968 | 0.040649 | 0.044502 | 0.057411 | 0.025316 | 0.0261 | 0.019055 | 0.02598 | 0.019916
14 | 0.023294 | 0.0094305 | 0.011945 | 0.013009 | 0.007324 | 0.019092 | 0.071969 | 0.070013 | 0.093334 | 0.095183 | 0.10853 | 0.11934 | 0.096924 | 0.058911 | 0.011569 | 0.009065 | 0.014267 | 0.026594 | 0.026658 | 0.033161 | 0.019748 | 0.013869 | 0.012225 | 0.0083127
15 | 0.014055 | 0.014189 | 0.014443 | 0.014883 | 0.014534 | 0.013988 | 0.012966 | 0.012349 | 0.011536 | 0.0097407 | 0.009822 | 0.0097596 | 0.0099009 | 0.010654 | 0.010578 | 0.011107 | 0.010834 | 0.011272 | 0.011847 | 0.012402 | 0.012535 | 0.013129 | 0.013406 | 0.013548
16 | 0.025907 | 0.017549 | 0.014717 | 0.013953 | 0.015507 | 0.0083155 | 0.0035692 | 0.010966 | 0.0070154 | 0.0091624 | 0.005963 | 0.013096 | 0.014476 | 0.014738 | 0.0099996 | 0.011613 | 0.012199 | 0.012851 | 0.011285 | 0.011503 | 0.013579 | 0.014438 | 0.010994 | 0.012666
17 | -0.024695 | -0.026717 | -0.025289 | -0.028989 | -0.027323 | -0.024578 | -0.020688 | -0.01159 | -0.0069435 | -0.0034032 | -0.005301 | -0.0085567 | -0.011015 | -0.013049 | -0.016925 | -0.013915 | -0.009916 | 0.0044434 | 0.00052011 | -0.0057936 | -0.011791 | -0.014728 | -0.018374 | -0.022089
18 | -0.052145 | -0.053658 | -0.057214 | -0.056932 | -0.056745 | -0.053138 | -0.028171 | -0.030471 | -0.025575 | -0.016578 | -0.025125 | -0.021062 | -0.026659 | -0.036694 | -0.048751 | -0.050816 | -0.046637 | -0.030944 | -0.033049 | -0.040471 | -0.044275 | -0.048565 | -0.049923 | -0.052056
19 | -0.057193 | -0.058273 | -0.059255 | -0.059353 | -0.058908 | -0.053856 | -0.048142 | -0.04547 | -0.045098 | -0.043763 | -0.047674 | -0.053557 | -0.053128 | -0.055496 | -0.054375 | -0.055621 | -0.046494 | -0.029141 | -0.034356 | -0.044477 | -0.049322 | -0.051579 | -0.052999 | -0.053052
20 | -0.053337 | -0.057053 | -0.060084 | -0.059245 | -0.059489 | -0.05198 | -0.046437 | -0.045933 | -0.037935 | -0.027231 | -0.019198 | -0.023596 | -0.024044 | -0.026654 | -0.031266 | -0.034326 | -0.032722 | -0.015937 | -0.016879 | -0.02331 | -0.029572 | -0.033831 | -0.03798 | -0.0405
21 | 0.029471 | 0.024211 | 0.019968 | 0.023543 | 0.019128 | 0.02114 | 0.029298 | 0.042651 | 0.0406 | 0.05597 | 0.04755 | 0.054588 | 0.047842 | 0.041553 | 0.027173 | 0.035413 | 0.031554 | 0.041135 | 0.038543 | 0.029684 | 0.024298 | 0.022935 | 0.023923 | 0.026508
22 | -0.05725 | -0.058684 | -0.05146 | -0.056878 | -0.05657 | -0.052633 | -0.049066 | -0.044614 | -0.036053 | -0.030708 | -0.026968 | -0.023953 | -0.028532 | -0.029373 | -0.033455 | -0.038162 | -0.038301 | -0.032625 | -0.034314 | -0.033961 | -0.03537 | -0.039879 | -0.04373 | -0.047133
23 | -0.074316 | -0.075805 | -0.074227 | -0.075737 | -0.074047 | -0.073327 | -0.062149 | -0.059538 | -0.058046 | -0.057173 | -0.053896 | -0.056963 | -0.060671 | -0.064532 | -0.066483 | -0.065112 | -0.06479 | -0.064579 | -0.067667 | -0.070768 | -0.072122 | -0.073476 | -0.073644 | -0.073011
24 | -0.30505 | -0.30505 | -0.30505 | -0.30505 | -0.30505 | -0.30505 | -0.30505 | -0.30505 | -0.30505 | -0.30505 | -0.30505 | -0.30505 | -0.30505 | -0.30505 | -0.30505 | -0.30505 | -0.30505 | -0.30505 | -0.30505 | -0.30505 | -0.30505 | -0.30505 | -0.30505 | -0.30505
25 | -0.27339 | -0.2895 | -0.30022 | -0.30183 | -0.29572 | -0.28604 | -0.25155 | -0.25138 | -0.21008 | -0.171 | -0.18356 | -0.18441 | -0.18752 | -0.19891 | -0.20181 | -0.20577 | -0.20131 | -0.15179 | -0.15363 | -0.18753 | -0.21062 | -0.23328 | -0.24021 | -0.25842
26 | -0.042705 | -0.04434 | -0.045033 | -0.045101 | -0.04435 | -0.036231 | -0.032426 | -0.031067 | -0.029222 | -0.027418 | -0.026416 | -0.026452 | -0.026977 | -0.029002 | -0.029688 | -0.030832 | -0.028324 | -0.017747 | -0.022935 | -0.025728 | -0.027676 | -0.030704 | -0.032484 | -0.034411
27 | 0.023774 | 0.025829 | 0.013531 | 0.017507 | 0.016511 | 0.010086 | 0.0075814 | 0.014969 | 0.016488 | 0.013176 | 0.018507 | 0.029128 | 0.03277 | 0.028988 | 0.038334 | 0.03726 | 0.030487 | 0.033377 | 0.043058 | 0.018987 | 0.019575 | 0.014291 | 0.019485 | 0.014937
28 | 0.0058236 | 0.0023576 | 0.0029863 | 0.0032523 | 0.001831 | 0.004773 | 0.017992 | 0.017503 | 0.023334 | 0.023796 | 0.027133 | 0.029836 | 0.024231 | 0.014728 | 0.0028923 | 0.0022663 | 0.0035667 | 0.0066485 | 0.0066645 | 0.0082901 | 0.0049369 | 0.0034672 | 0.0030562 | 0.0020782
29 | 0.098387 | 0.099325 | 0.1011 | 0.10418 | 0.10174 | 0.097916 | 0.090763 | 0.08644 | 0.080755 | 0.068185 | 0.068754 | 0.068317 | 0.069307 | 0.07458 | 0.074045 | 0.07775 | 0.075836 | 0.078905 | 0.082932 | 0.086816 | 0.087743 | 0.091903 | 0.093842 | 0.094834
30 | 0.77721 | 0.52647 | 0.4415 | 0.41859 | 0.46522 | 0.24946 | 0.10708 | 0.32897 | 0.21046 | 0.27487 | 0.17889 | 0.39289 | 0.43429 | 0.44215 | 0.29999 | 0.34839 | 0.36597 | 0.38553 | 0.33856 | 0.34509 | 0.40736 | 0.43315 | 0.32981 | 0.37997
31 | -0.086433 | -0.093509 | -0.08851 | -0.10146 | -0.095631 | -0.086022 | -0.072407 | -0.040567 | -0.024302 | -0.011911 | -0.018553 | -0.029949 | -0.038552 | -0.045672 | -0.059238 | -0.048701 | -0.034706 | 0.015552 | 0.0018204 | -0.020278 | -0.041268 | -0.051546 | -0.064308 | -0.077312
32 | -0.13036 | -0.13415 | -0.14304 | -0.14233 | -0.14186 | -0.13284 | -0.070427 | -0.076179 | -0.063937 | -0.041446 | -0.062812 | -0.052656 | -0.066647 | -0.091735 | -0.12188 | -0.12704 | -0.11659 | -0.077359 | -0.082623 | -0.10118 | -0.11069 | -0.12141 | -0.12481 | -0.13014
33 | -0.057193 | -0.058273 | -0.059255 | -0.059353 | -0.058908 | -0.053856 | -0.048142 | -0.04547 | -0.045098 | -0.043763 | -0.047674 | -0.053557 | -0.053128 | -0.055496 | -0.054375 | -0.055621 | -0.046494 | -0.029141 | -0.034356 | -0.044477 | -0.049322 | -0.051579 | -0.052999 | -0.053052

## Qc, Winter, S3
Node ID | 0 | 1 | 2 | 3 | 4 | 5 | 6 | 7 | 8 | 9 | 10 | 11 | 12 | 13 | 14 | 15 | 16 | 17 | 18 | 19 | 20 | 21 | 22 | 23
2 | 0.072092 | 0.073905 | 0.054692 | 0.041542 | 0.047364 | 0.046227 | 0.035857 | 0.038748 | 0.044607 | 0.038971 | 0.040351 | 0.014602 | 0.051668 | 0.058533 | 0.049361 | 0.044257 | 0.051496 | 0.053275 | 0.049787 | 0.050408 | 0.055063 | 0.068467 | 0.059477 | 0.060648
3 | -0.053215 | -0.055894 | -0.057852 | -0.058879 | -0.060169 | -0.051629 | -0.04442 | -0.030539 | -0.033359 | -0.029717 | -0.03716 | -0.040818 | -0.043199 | -0.048676 | -0.057373 | -0.049581 | -0.034005 | -0.0095942 | -0.015394 | -0.02376 | -0.033659 | -0.038208 | -0.043444 | -0.043837
4 | -0.11683 | -0.11242 | -0.11555 | -0.1156 | -0.11691 | -0.11416 | -0.10698 | -0.10608 | -0.10717 | -0.094145 | -0.091445 | -0.098455 | -0.099354 | -0.10312 | -0.10926 | -0.11122 | -0.1088 | -0.082819 | -0.082999 | -0.096425 | -0.097554 | -0.10197 | -0.10349 | -0.10949
5 | -0.040969 | -0.04207 | -0.041476 | -0.042478 | -0.042313 | -0.037753 | -0.035327 | -0.034537 | -0.03456 | -0.038262 | -0.039396 | -0.041711 | -0.043636 | -0.044958 | -0.045083 | -0.043714 | -0.036879 | -0.02516 | -0.02822 | -0.032734 | -0.03596 | -0.036924 | -0.038365 | -0.038018
6 | -0.025611 | -0.027465 | -0.029066 | -0.029932 | -0.02968 | -0.025974 | -0.02445 | -0.025782 | -0.024379 | -0.019415 | -0.015351 | -0.01378 | -0.015468 | -0.019217 | -0.021912 | -0.02243 | -0.021531 | -0.01636 | -0.015855 | -0.016442 | -0.017459 | -0.018909 | -0.021092 | -0.022496
7 | 0.091394 | 0.082556 | 0.060098 | 0.067464 | 0.059571 | 0.06114 | 0.069986 | 0.084581 | 0.085988 | 0.089646 | 0.089483 | 0.07752 | 0.09498 | 0.10122 | 0.068882 | 0.082505 | 0.10303 | 0.13064 | 0.11938 | 0.12299 | 0.11334 | 0.10681 | 0.087413 | 0.087953
8 | -0.1421 | -0.14375 | -0.13553 | -0.14343 | -0.14299 | -0.141 | -0.14029 | -0.13679 | -0.14275 | -0.12593 | -0.10653 | -0.097544 | -0.094275 | -0.11064 | -0.12166 | -0.12327 | -0.1231 | -0.11981 | -0.1099 | -0.11229 | -0.11018 | -0.11944 | -0.13397 | -0.14756
9 | -0.029294 | -0.02949 | -0.029852 | -0.030294 | -0.029982 | -0.029241 | -0.029091 | -0.029019 | -0.028194 | -0.02722 | -0.025982 | -0.02574 | -0.027196 | -0.028134 | -0.028466 | -0.0287 | -0.028353 | -0.027797 | -0.02798 | -0.028276 | -0.028662 | -0.028855 | -0.029252 | -0.029181
10 | -0.030505 | -0.030505 | -0.030505 | -0.030505 | -0.030505 | -0.030505 | -0.030505 | -0.030505 | -0.030505 | -0.030505 | -0.030505 | -0.030505 | -0.030505 | -0.030505 | -0.030505 | -0.030505 | -0.030505 | -0.030505 | -0.030505 | -0.030505 | -0.030505 | -0.030505 | -0.030505 | -0.030505
11 | -0.044041 | -0.044673 | -0.043836 | -0.044047 | -0.045607 | -0.044767 | -0.042161 | -0.042629 | -0.038732 | -0.035325 | -0.033364 | -0.032768 | -0.036421 | -0.039111 | -0.042144 | -0.041458 | -0.040665 | -0.032916 | -0.032554 | -0.035106 | -0.03763 | -0.039037 | -0.040039 | -0.042661
12 | -0.057631 | -0.059114 | -0.059558 | -0.059083 | -0.058973 | -0.048991 | -0.043349 | -0.043817 | -0.046096 | -0.044531 | -0.042805 | -0.040096 | -0.046058 | -0.049989 | -0.05066 | -0.049819 | -0.042581 | -0.031294 | -0.037891 | -0.039939 | -0.040612 | -0.041304 | -0.045115 | -0.04831
13 | 0.02203 | 0.035468 | 0.043983 | 0.045664 | 0.039895 | 0.027405 | 0.022532 | 0.026022 | -0.0036808 | -0.018883 | -0.0052165 | 0.024805 | 0.036718 | 0.035665 | 0.041661 | 0.019486 | -0.0021685 | 0.0071819 | 0.0061205 | 0.013292 | 0.021598 | 0.038577 | 0.047439 | 0.027261
14 | 0.018869 | 0.012223 | 0.0057793 | 0.0098066 | -0.0021149 | 0.0022755 | 0.029462 | 0.027689 | 0.054756 | 0.073847 | 0.11106 | 0.05544 | 0.046378 | 0.0351 | 0.017056 | 0.028132 | 0.032805 | 0.03647 | 0.040659 | 0.051654 | 0.038282 | 0.035342 | 0.026965 | -0.0057805
15 | 0.014422 | 0.014767 | 0.014777 | 0.014826 | 0.0148 | 0.014356 | 0.0139 | 0.013251 | 0.012835 | 0.012203 | 0.012091 | 0.012055 | 0.013063 | 0.01385 | 0.014032 | 0.013648 | 0.013308 | 0.013789 | 0.014072 | 0.013874 | 0.014304 | 0.014591 | 0.014818 | 0.015081
16 | 0.024031 | 0.024635 | 0.018231 | 0.013847 | 0.015788 | 0.015409 | 0.011952 | 0.012916 | 0.014869 | 0.01299 | 0.01345 | 0.0048675 | 0.017223 | 0.019511 | 0.016454 | 0.014752 | 0.017165 | 0.017758 | 0.016596 | 0.016803 | 0.018354 | 0.022822 | 0.019826 | 0.020216
17 | -0.026607 | -0.027947 | -0.028926 | -0.029439 | -0.030084 | -0.025815 | -0.02221 | -0.015269 | -0.016679 | -0.014858 | -0.01858 | -0.020409 | -0.021599 | -0.024338 | -0.028686 | -0.02479 | -0.017003 | -0.0047971 | -0.0076968 | -0.01188 | -0.01683 | -0.019104 | -0.021722 | -0.021919
18 | -0.058416 | -0.05621 | -0.057773 | -0.057801 | -0.058454 | -0.05708 | -0.05349 | -0.053042 | -0.053584 | -0.047073 | -0.045722 | -0.049227 | -0.049677 | -0.05156 | -0.054632 | -0.05561 | -0.054402 | -0.04141 | -0.0415 | -0.048212 | -0.048777 | -0.050986 | -0.051745 | -0.054743
19 | -0.054625 | -0.056093 | -0.055302 | -0.056637 | -0.056418 | -0.050338 | -0.047103 | -0.04605 | -0.04608 | -0.051016 | -0.052527 | -0.055614 | -0.058181 | -0.059944 | -0.06011 | -0.058285 | -0.049171 | -0.033547 | -0.037627 | -0.043645 | -0.047947 | -0.049232 | -0.051153 | -0.05069
20 | -0.051223 | -0.054929 | -0.058131 | -0.059864 | -0.05936 | -0.051947 | -0.0489 | -0.051563 | -0.048757 | -0.038831 | -0.030701 | -0.027561 | -0.030936 | -0.038435 | -0.043823 | -0.04486 | -0.043062 | -0.03272 | -0.031709 | -0.032883 | -0.034918 | -0.037818 | -0.042185 | -0.044992
21 | 0.036558 | 0.033022 | 0.024039 | 0.026985 | 0.023828 | 0.024456 | 0.027994 | 0.033832 | 0.034395 | 0.035858 | 0.035793 | 0.031008 | 0.037992 | 0.040487 | 0.027553 | 0.033002 | 0.041211 | 0.052256 | 0.04775 | 0.049197 | 0.045335 | 0.042723 | 0.034965 | 0.035181
22 | -0.056841 | -0.057501 | -0.054211 | -0.057373 | -0.057195 | -0.056402 | -0.056118 | -0.054716 | -0.0571 | -0.050371 | -0.042612 | -0.039018 | -0.03771 | -0.044255 | -0.048666 | -0.049308 | -0.049239 | -0.047926 | -0.04396 | -0.044917 | -0.044074 | -0.047775 | -0.053587 | -0.059022
23 | -0.073236 | -0.073726 | -0.07463 | -0.075735 | -0.074955 | -0.073103 | -0.072728 | -0.072547 | -0.070485 | -0.068049 | -0.064956 | -0.06435 | -0.067989 | -0.070336 | -0.071164 | -0.071749 | -0.070882 | -0.069493 | -0.069949 | -0.07069 | -0.071654 | -0.072137 | -0.073129 | -0.072951
24 | -0.30505 | -0.30505 | -0.30505 | -0.30505 | -0.30505 | -0.30505 | -0.30505 | -0.30505 | -0.30505 | -0.30505 | -0.30505 | -0.30505 | -0.30505 | -0.30505 | -0.30505 | -0.30505 | -0.30505 | -0.30505 | -0.30505 | -0.30505 | -0.30505 | -0.30505 | -0.30505 | -0.30505
25 | -0.29361 | -0.29782 | -0.29224 | -0.29365 | -0.30405 | -0.29845 | -0.28107 | -0.28419 | -0.25822 | -0.2355 | -0.22242 | -0.21845 | -0.24281 | -0.26074 | -0.28096 | -0.27639 | -0.2711 | -0.21944 | -0.21703 | -0.23404 | -0.25087 | -0.26025 | -0.26693 | -0.2844
26 | -0.043224 | -0.044335 | -0.044668 | -0.044312 | -0.04423 | -0.036743 | -0.032512 | -0.032863 | -0.034572 | -0.033399 | -0.032104 | -0.030072 | -0.034543 | -0.037492 | -0.037995 | -0.037364 | -0.031936 | -0.023471 | -0.028418 | -0.029954 | -0.030459 | -0.030978 | -0.033836 | -0.036232
27 | 0.016522 | 0.026601 | 0.032987 | 0.034248 | 0.029921 | 0.020553 | 0.016899 | 0.019516 | -0.0027606 | -0.014162 | -0.0039124 | 0.018604 | 0.027538 | 0.026749 | 0.031245 | 0.014615 | -0.0016264 | 0.0053864 | 0.0045903 | 0.009969 | 0.016198 | 0.028933 | 0.03558 | 0.020446
28 | 0.0047172 | 0.0030558 | 0.0014448 | 0.0024516 | -0.00052873 | 0.00056888 | 0.0073654 | 0.0069223 | 0.013689 | 0.018462 | 0.027766 | 0.01386 | 0.011595 | 0.0087751 | 0.0042641 | 0.0070331 | 0.0082012 | 0.0091175 | 0.010165 | 0.012914 | 0.0095706 | 0.0088355 | 0.0067412 | -0.0014451
29 | 0.10095 | 0.10337 | 0.10344 | 0.10378 | 0.1036 | 0.1005 | 0.097298 | 0.092755 | 0.089847 | 0.085419 | 0.084635 | 0.084385 | 0.091442 | 0.09695 | 0.098225 | 0.095537 | 0.093159 | 0.096524 | 0.098506 | 0.09712 | 0.10013 | 0.10214 | 0.10372 | 0.10557
30 | 0.72092 | 0.73905 | 0.54692 | 0.41542 | 0.47364 | 0.46227 | 0.35857 | 0.38748 | 0.44607 | 0.38971 | 0.40351 | 0.14602 | 0.51668 | 0.58533 | 0.49361 | 0.44257 | 0.51496 | 0.53275 | 0.49787 | 0.50408 | 0.55063 | 0.68467 | 0.59477 | 0.60648
31 | -0.093126 | -0.097814 | -0.10124 | -0.10304 | -0.1053 | -0.090351 | -0.077735 | -0.053443 | -0.058377 | -0.052004 | -0.06503 | -0.071432 | -0.075598 | -0.085184 | -0.1004 | -0.086767 | -0.059509 | -0.01679 | -0.026939 | -0.041581 | -0.058904 | -0.066864 | -0.076027 | -0.076715
32 | -0.14604 | -0.14053 | -0.14443 | -0.1445 | -0.14613 | -0.1427 | -0.13372 | -0.1326 | -0.13396 | -0.11768 | -0.11431 | -0.12307 | -0.12419 | -0.1289 | -0.13658 | -0.13903 | -0.136 | -0.10352 | -0.10375 | -0.12053 | -0.12194 | -0.12747 | -0.12936 | -0.13686
33 | -0.054625 | -0.056093 | -0.055302 | -0.056637 | -0.056418 | -0.050338 | -0.047103 | -0.04605 | -0.04608 | -0.051016 | -0.052527 | -0.055614 | -0.058181 | -0.059944 | -0.06011 | -0.058285 | -0.049171 | -0.033547 | -0.037627 | -0.043645 | -0.047947 | -0.049232 | -0.051153 | -0.05069

## UpFlex, Winter
NodeID | 0 | 1 | 2 | 3 | 4 | 5 | 6 | 7 | 8 | 9 | 10 | 11 | 12 | 13 | 14 | 15 | 16 | 17 | 18 | 19 | 20 | 21 | 22 | 23
2 | 0.016861 | 0.023579 | 0.03069 | 0.035184 | 0.041369 | 0.048357 | 0.043106 | 0.061625 | 0.056534 | 0.063852 | 0.065623 | 0.060871 | 0.057423 | 0.052866 | 0.048695 | 0.043825 | 0.043369 | 0.034362 | 0.02843 | 0.033736 | 0.034374 | 0.039282 | 0.019074 | 0.018313
3 | 0.03035 | 0.042441 | 0.055241 | 0.063332 | 0.074464 | 0.087043 | 0.077591 | 0.11093 | 0.10176 | 0.11493 | 0.11812 | 0.10957 | 0.10336 | 0.095158 | 0.087651 | 0.078885 | 0.078064 | 0.061851 | 0.051174 | 0.060725 | 0.061873 | 0.070708 | 0.034333 | 0.032963
4 | 0.0030586 | 0.004277 | 0.005567 | 0.0063823 | 0.0075041 | 0.0087718 | 0.0078193 | 0.011179 | 0.010255 | 0.011582 | 0.011904 | 0.011042 | 0.010416 | 0.0095896 | 0.0088331 | 0.0079497 | 0.0078669 | 0.006233 | 0.0051571 | 0.0061196 | 0.0062352 | 0.0071256 | 0.0034599 | 0.0033219
5 | 0.019998 | 0.027965 | 0.036399 | 0.04173 | 0.049066 | 0.057354 | 0.051126 | 0.07309 | 0.067052 | 0.075731 | 0.077832 | 0.072195 | 0.068106 | 0.062701 | 0.057755 | 0.051978 | 0.051437 | 0.040754 | 0.033719 | 0.040013 | 0.040769 | 0.046591 | 0.022622 | 0.02172
7 | 0.022351 | 0.031255 | 0.040682 | 0.04664 | 0.054838 | 0.064102 | 0.057141 | 0.081689 | 0.074941 | 0.084641 | 0.086988 | 0.080689 | 0.076118 | 0.070078 | 0.064549 | 0.058094 | 0.057489 | 0.045549 | 0.037686 | 0.04472 | 0.045565 | 0.052072 | 0.025284 | 0.024275
8 | 0.0015685 | 0.0021934 | 0.0028549 | 0.003273 | 0.0038483 | 0.0044984 | 0.0040099 | 0.0057326 | 0.005259 | 0.0059397 | 0.0061044 | 0.0056624 | 0.0053416 | 0.0049177 | 0.0045298 | 0.0040767 | 0.0040343 | 0.0031964 | 0.0026447 | 0.0031382 | 0.0031976 | 0.0036542 | 0.0017743 | 0.0017035
10 | 0.014587 | 0.020398 | 0.02655 | 0.030439 | 0.035789 | 0.041835 | 0.037292 | 0.053313 | 0.048909 | 0.055239 | 0.056771 | 0.05266 | 0.049677 | 0.045735 | 0.042127 | 0.037914 | 0.037519 | 0.029727 | 0.024595 | 0.029186 | 0.029737 | 0.033984 | 0.016501 | 0.015843
11 | 0.016861 | 0.023579 | 0.03069 | 0.035184 | 0.041369 | 0.048357 | 0.043106 | 0.061625 | 0.056534 | 0.063852 | 0.065623 | 0.060871 | 0.057423 | 0.052866 | 0.048695 | 0.043825 | 0.043369 | 0.034362 | 0.02843 | 0.033736 | 0.034374 | 0.039282 | 0.019074 | 0.018313
12 | 0.010234 | 0.014312 | 0.018628 | 0.021356 | 0.02511 | 0.029352 | 0.026164 | 0.037405 | 0.034315 | 0.038757 | 0.039832 | 0.036947 | 0.034854 | 0.032088 | 0.029557 | 0.026601 | 0.026324 | 0.020857 | 0.017256 | 0.020477 | 0.020864 | 0.023843 | 0.011577 | 0.011115
13 | 0.021292 | 0.029775 | 0.038755 | 0.044431 | 0.05224 | 0.061065 | 0.054434 | 0.07782 | 0.071391 | 0.080632 | 0.082868 | 0.076867 | 0.072513 | 0.066758 | 0.061492 | 0.055342 | 0.054766 | 0.043392 | 0.035901 | 0.042602 | 0.043407 | 0.049605 | 0.024086 | 0.023125
14 | 0.00070582 | 0.00098701 | 0.0012847 | 0.0014728 | 0.0017317 | 0.0020243 | 0.0018044 | 0.0025797 | 0.0023665 | 0.0026729 | 0.002747 | 0.0025481 | 0.0024037 | 0.002213 | 0.0020384 | 0.0018345 | 0.0018154 | 0.0014384 | 0.0011901 | 0.0014122 | 0.0014389 | 0.0016444 | 0.00079843 | 0.00076659
16 | 0.009058 | 0.012667 | 0.016487 | 0.018901 | 0.022224 | 0.025978 | 0.023157 | 0.033106 | 0.030371 | 0.034302 | 0.035253 | 0.0327 | 0.030848 | 0.0284 | 0.026159 | 0.023543 | 0.023298 | 0.018459 | 0.015273 | 0.018123 | 0.018466 | 0.021103 | 0.010247 | 0.0098378
17 | 0.0059995 | 0.0083896 | 0.01092 | 0.012519 | 0.01472 | 0.017206 | 0.015338 | 0.021927 | 0.020116 | 0.022719 | 0.02335 | 0.021659 | 0.020432 | 0.01881 | 0.017326 | 0.015594 | 0.015431 | 0.012226 | 0.010116 | 0.012004 | 0.012231 | 0.013977 | 0.0067867 | 0.006516
19 | 0.016763 | 0.023441 | 0.030511 | 0.03498 | 0.041128 | 0.048076 | 0.042856 | 0.061267 | 0.056205 | 0.063481 | 0.065241 | 0.060517 | 0.057089 | 0.052558 | 0.048412 | 0.04357 | 0.043117 | 0.034162 | 0.028265 | 0.03354 | 0.034174 | 0.039054 | 0.018963 | 0.018206
20 | 0.008117 | 0.011351 | 0.014774 | 0.016938 | 0.019915 | 0.023279 | 0.020751 | 0.029666 | 0.027215 | 0.030738 | 0.031591 | 0.029303 | 0.027643 | 0.025449 | 0.023442 | 0.021097 | 0.020878 | 0.016542 | 0.013686 | 0.01624 | 0.016547 | 0.01891 | 0.009182 | 0.0088157
21 | 0.017469 | 0.024428 | 0.031796 | 0.036453 | 0.04286 | 0.0501 | 0.04466 | 0.063846 | 0.058572 | 0.066154 | 0.067988 | 0.063065 | 0.059492 | 0.054771 | 0.05045 | 0.045405 | 0.044932 | 0.0356 | 0.029455 | 0.034952 | 0.035613 | 0.040698 | 0.019761 | 0.018973
24 | 0.058466 | 0.081757 | 0.10641 | 0.122 | 0.14344 | 0.16768 | 0.14947 | 0.21368 | 0.19603 | 0.2214 | 0.22754 | 0.21107 | 0.19911 | 0.18331 | 0.16885 | 0.15196 | 0.15038 | 0.11915 | 0.09858 | 0.11698 | 0.11919 | 0.13621 | 0.066137 | 0.063499
26 | 0.0074111 | 0.010364 | 0.013489 | 0.015465 | 0.018183 | 0.021255 | 0.018947 | 0.027086 | 0.024849 | 0.028065 | 0.028844 | 0.026755 | 0.025239 | 0.023236 | 0.021403 | 0.019263 | 0.019062 | 0.015103 | 0.012496 | 0.014828 | 0.015108 | 0.017266 | 0.0083835 | 0.0080491
28 | 0.010234 | 0.014312 | 0.018628 | 0.021356 | 0.02511 | 0.029352 | 0.026164 | 0.037405 | 0.034315 | 0.038757 | 0.039832 | 0.036947 | 0.034854 | 0.032088 | 0.029557 | 0.026601 | 0.026324 | 0.020857 | 0.017256 | 0.020477 | 0.020864 | 0.023843 | 0.011577 | 0.011115
29 | 0.030821 | 0.043099 | 0.056098 | 0.064314 | 0.075619 | 0.088393 | 0.078794 | 0.11264 | 0.10334 | 0.11672 | 0.11995 | 0.11127 | 0.10496 | 0.096634 | 0.08901 | 0.080108 | 0.079274 | 0.06281 | 0.051968 | 0.061666 | 0.062832 | 0.071804 | 0.034865 | 0.033474
30 | 0.021959 | 0.030707 | 0.039968 | 0.045822 | 0.053876 | 0.062977 | 0.056138 | 0.080256 | 0.073626 | 0.083156 | 0.085462 | 0.079273 | 0.074783 | 0.068848 | 0.063417 | 0.057074 | 0.05648 | 0.04475 | 0.037025 | 0.043935 | 0.044766 | 0.051158 | 0.02484 | 0.023849
32 | 0.032938 | 0.04606 | 0.059952 | 0.068732 | 0.080814 | 0.094465 | 0.084208 | 0.12038 | 0.11044 | 0.12473 | 0.12819 | 0.11891 | 0.11217 | 0.10327 | 0.095125 | 0.085612 | 0.084721 | 0.067125 | 0.055538 | 0.065903 | 0.067149 | 0.076738 | 0.03726 | 0.035774

## DownFlex, Winter
NodeID | 0 | 1 | 2 | 3 | 4 | 5 | 6 | 7 | 8 | 9 | 10 | 11 | 12 | 13 | 14 | 15 | 16 | 17 | 18 | 19 | 20 | 21 | 22 | 23
2 | 0.063935 | 0.06284 | 0.066357 | 0.069374 | 0.070161 | 0.073392 | 0.073017 | 0.069018 | 0.062533 | 0.091829 | 0.089674 | 0.082574 | 0.080567 | 0.080899 | 0.077066 | 0.070642 | 0.063488 | 0.061211 | 0.038477 | 0.041148 | 0.044987 | 0.046061 | 0.048038 | 0.053026
3 | 0.11508 | 0.11311 | 0.11944 | 0.12487 | 0.12629 | 0.13211 | 0.13143 | 0.12423 | 0.11256 | 0.16529 | 0.16141 | 0.14863 | 0.14502 | 0.14562 | 0.13872 | 0.12716 | 0.11428 | 0.11018 | 0.069258 | 0.074066 | 0.080977 | 0.08291 | 0.086469 | 0.095446
4 | 0.011598 | 0.011399 | 0.012037 | 0.012584 | 0.012727 | 0.013313 | 0.013245 | 0.01252 | 0.011343 | 0.016657 | 0.016266 | 0.014979 | 0.014615 | 0.014675 | 0.013979 | 0.012814 | 0.011517 | 0.011103 | 0.0069795 | 0.007464 | 0.0081605 | 0.0083552 | 0.008714 | 0.0096186
5 | 0.07583 | 0.074531 | 0.078703 | 0.08228 | 0.083214 | 0.087047 | 0.086602 | 0.081859 | 0.074168 | 0.10891 | 0.10636 | 0.097936 | 0.095557 | 0.09595 | 0.091404 | 0.083785 | 0.0753 | 0.072599 | 0.045635 | 0.048803 | 0.053357 | 0.05463 | 0.056976 | 0.062891
7 | 0.084751 | 0.083299 | 0.087962 | 0.09196 | 0.093004 | 0.097288 | 0.09679 | 0.091489 | 0.082893 | 0.12173 | 0.11887 | 0.10946 | 0.1068 | 0.10724 | 0.10216 | 0.093642 | 0.084159 | 0.08114 | 0.051004 | 0.054544 | 0.059635 | 0.061058 | 0.063679 | 0.07029
8 | 0.0059475 | 0.0058456 | 0.0061728 | 0.0064534 | 0.0065266 | 0.0068272 | 0.0067923 | 0.0064203 | 0.0058171 | 0.0085422 | 0.0083418 | 0.0076813 | 0.0074946 | 0.0075255 | 0.0071689 | 0.0065714 | 0.0059059 | 0.005694 | 0.0035792 | 0.0038277 | 0.0041849 | 0.0042847 | 0.0044687 | 0.0049326
10 | 0.055311 | 0.054364 | 0.057407 | 0.060016 | 0.060697 | 0.063493 | 0.063168 | 0.059709 | 0.054099 | 0.079442 | 0.077579 | 0.071436 | 0.0697 | 0.069987 | 0.066671 | 0.061114 | 0.054925 | 0.052955 | 0.033287 | 0.035597 | 0.038919 | 0.039848 | 0.041559 | 0.045873
11 | 0.063935 | 0.06284 | 0.066357 | 0.069374 | 0.070161 | 0.073392 | 0.073017 | 0.069018 | 0.062533 | 0.091829 | 0.089674 | 0.082574 | 0.080567 | 0.080899 | 0.077066 | 0.070642 | 0.063488 | 0.061211 | 0.038477 | 0.041148 | 0.044987 | 0.046061 | 0.048038 | 0.053026
12 | 0.038807 | 0.038142 | 0.040277 | 0.042108 | 0.042586 | 0.044547 | 0.04432 | 0.041893 | 0.037956 | 0.055738 | 0.05443 | 0.05012 | 0.048903 | 0.049104 | 0.046777 | 0.042878 | 0.038536 | 0.037154 | 0.023355 | 0.024976 | 0.027306 | 0.027958 | 0.029158 | 0.032185
13 | 0.080737 | 0.079353 | 0.083795 | 0.087604 | 0.088599 | 0.092679 | 0.092205 | 0.087156 | 0.078967 | 0.11596 | 0.11324 | 0.10427 | 0.10174 | 0.10216 | 0.097318 | 0.089207 | 0.080173 | 0.077297 | 0.048588 | 0.051961 | 0.05681 | 0.058165 | 0.060663 | 0.06696
14 | 0.0026764 | 0.0026305 | 0.0027777 | 0.002904 | 0.002937 | 0.0030722 | 0.0030565 | 0.0028891 | 0.0026177 | 0.003844 | 0.0037538 | 0.0034566 | 0.0033726 | 0.0033865 | 0.003226 | 0.0029571 | 0.0026577 | 0.0025623 | 0.0016107 | 0.0017225 | 0.0018832 | 0.0019281 | 0.0020109 | 0.0022197
16 | 0.034347 | 0.033758 | 0.035648 | 0.037268 | 0.037691 | 0.039427 | 0.039226 | 0.037077 | 0.033594 | 0.049331 | 0.048174 | 0.044359 | 0.043282 | 0.043459 | 0.041401 | 0.03795 | 0.034107 | 0.032883 | 0.02067 | 0.022105 | 0.024168 | 0.024744 | 0.025807 | 0.028486
17 | 0.022749 | 0.022359 | 0.023611 | 0.024684 | 0.024964 | 0.026114 | 0.025981 | 0.024558 | 0.02225 | 0.032674 | 0.031907 | 0.029381 | 0.028667 | 0.028785 | 0.027421 | 0.025136 | 0.02259 | 0.02178 | 0.013691 | 0.014641 | 0.016007 | 0.016389 | 0.017093 | 0.018867
19 | 0.063564 | 0.062474 | 0.065972 | 0.06897 | 0.069753 | 0.072966 | 0.072593 | 0.068617 | 0.06217 | 0.091295 | 0.089153 | 0.082094 | 0.080099 | 0.080428 | 0.076618 | 0.070232 | 0.063119 | 0.060855 | 0.038253 | 0.040908 | 0.044726 | 0.045793 | 0.047759 | 0.052717
20 | 0.030778 | 0.030251 | 0.031944 | 0.033396 | 0.033775 | 0.035331 | 0.03515 | 0.033225 | 0.030103 | 0.044206 | 0.043169 | 0.039751 | 0.038785 | 0.038944 | 0.037099 | 0.034007 | 0.030563 | 0.029467 | 0.018523 | 0.019808 | 0.021657 | 0.022174 | 0.023126 | 0.025526
21 | 0.06624 | 0.065105 | 0.068749 | 0.071874 | 0.07269 | 0.076038 | 0.075649 | 0.071506 | 0.064787 | 0.095139 | 0.092907 | 0.08555 | 0.083472 | 0.083815 | 0.079844 | 0.073189 | 0.065777 | 0.063417 | 0.039864 | 0.042631 | 0.046609 | 0.047721 | 0.04977 | 0.054937
24 | 0.22169 | 0.21789 | 0.23009 | 0.24055 | 0.24328 | 0.25448 | 0.25318 | 0.23932 | 0.21683 | 0.31841 | 0.31094 | 0.28632 | 0.27936 | 0.28051 | 0.26722 | 0.24495 | 0.22014 | 0.21225 | 0.13342 | 0.14268 | 0.15599 | 0.15971 | 0.16657 | 0.18386
26 | 0.028102 | 0.02762 | 0.029166 | 0.030492 | 0.030838 | 0.032259 | 0.032094 | 0.030336 | 0.027486 | 0.040362 | 0.039415 | 0.036294 | 0.035412 | 0.035558 | 0.033873 | 0.03105 | 0.027905 | 0.026904 | 0.016912 | 0.018086 | 0.019774 | 0.020245 | 0.021115 | 0.023307
28 | 0.038807 | 0.038142 | 0.040277 | 0.042108 | 0.042586 | 0.044547 | 0.04432 | 0.041893 | 0.037956 | 0.055738 | 0.05443 | 0.05012 | 0.048903 | 0.049104 | 0.046777 | 0.042878 | 0.038536 | 0.037154 | 0.023355 | 0.024976 | 0.027306 | 0.027958 | 0.029158 | 0.032185
29 | 0.11687 | 0.11487 | 0.12129 | 0.12681 | 0.12825 | 0.13415 | 0.13347 | 0.12616 | 0.11431 | 0.16785 | 0.16392 | 0.15094 | 0.14727 | 0.14788 | 0.14087 | 0.12913 | 0.11605 | 0.11189 | 0.070332 | 0.075214 | 0.082233 | 0.084195 | 0.08781 | 0.096926
30 | 0.083265 | 0.081838 | 0.086419 | 0.090347 | 0.091373 | 0.095581 | 0.095092 | 0.089884 | 0.081439 | 0.11959 | 0.11679 | 0.10754 | 0.10493 | 0.10536 | 0.10036 | 0.091999 | 0.082683 | 0.079717 | 0.050109 | 0.053588 | 0.058588 | 0.059986 | 0.062562 | 0.069057
32 | 0.1249 | 0.12276 | 0.12963 | 0.13552 | 0.13706 | 0.14337 | 0.14264 | 0.13483 | 0.12216 | 0.17939 | 0.17518 | 0.16131 | 0.15739 | 0.15803 | 0.15055 | 0.138 | 0.12402 | 0.11957 | 0.075164 | 0.080381 | 0.087883 | 0.08998 | 0.093843 | 0.10358

## CostFlex, Winter
NodeID | 0 | 1 | 2 | 3 | 4 | 5 | 6 | 7 | 8 | 9 | 10 | 11 | 12 | 13 | 14 | 15 | 16 | 17 | 18 | 19 | 20 | 21 | 22 | 23
2 | 67.5577 | 62.7395 | 56.9492 | 52.4933 | 49.9211 | 51.0562 | 58.4526 | 60.8316 | 65.0641 | 69.194 | 69.037 | 66.8815 | 68.083 | 65.849 | 64.3999 | 62.6852 | 66.3924 | 75.0507 | 81.3482 | 85.7499 | 87.3076 | 84.5725 | 78.0576 | 75.3345
3 | 67.5577 | 62.7395 | 56.9492 | 52.4933 | 49.9211 | 51.0562 | 58.4526 | 60.8316 | 65.0641 | 69.194 | 69.037 | 66.8815 | 68.083 | 65.849 | 64.3999 | 62.6852 | 66.3924 | 75.0507 | 81.3482 | 85.7499 | 87.3076 | 84.5725 | 78.0576 | 75.3345
4 | 67.5577 | 62.7395 | 56.9492 | 52.4933 | 49.9211 | 51.0562 | 58.4526 | 60.8316 | 65.0641 | 69.194 | 69.037 | 66.8815 | 68.083 | 65.849 | 64.3999 | 62.6852 | 66.3924 | 75.0507 | 81.3482 | 85.7499 | 87.3076 | 84.5725 | 78.0576 | 75.3345
5 | 67.5577 | 62.7395 | 56.9492 | 52.4933 | 49.9211 | 51.0562 | 58.4526 | 60.8316 | 65.0641 | 69.194 | 69.037 | 66.8815 | 68.083 | 65.849 | 64.3999 | 62.6852 | 66.3924 | 75.0507 | 81.3482 | 85.7499 | 87.3076 | 84.5725 | 78.0576 | 75.3345
7 | 67.5577 | 62.7395 | 56.9492 | 52.4933 | 49.9211 | 51.0562 | 58.4526 | 60.8316 | 65.0641 | 69.194 | 69.037 | 66.8815 | 68.083 | 65.849 | 64.3999 | 62.6852 | 66.3924 | 75.0507 | 81.3482 | 85.7499 | 87.3076 | 84.5725 | 78.0576 | 75.3345
8 | 67.5577 | 62.7395 | 56.9492 | 52.4933 | 49.9211 | 51.0562 | 58.4526 | 60.8316 | 65.0641 | 69.194 | 69.037 | 66.8815 | 68.083 | 65.849 | 64.3999 | 62.6852 | 66.3924 | 75.0507 | 81.3482 | 85.7499 | 87.3076 | 84.5725 | 78.0576 | 75.3345
10 | 67.5577 | 62.7395 | 56.9492 | 52.4933 | 49.9211 | 51.0562 | 58.4526 | 60.8316 | 65.0641 | 69.194 | 69.037 | 66.8815 | 68.083 | 65.849 | 64.3999 | 62.6852 | 66.3924 | 75.0507 | 81.3482 | 85.7499 | 87.3076 | 84.5725 | 78.0576 | 75.3345
11 | 67.5577 | 62.7395 | 56.9492 | 52.4933 | 49.9211 | 51.0562 | 58.4526 | 60.8316 | 65.0641 | 69.194 | 69.037 | 66.8815 | 68.083 | 65.849 | 64.3999 | 62.6852 | 66.3924 | 75.0507 | 81.3482 | 85.7499 | 87.3076 | 84.5725 | 78.0576 | 75.3345
12 | 67.5577 | 62.7395 | 56.9492 | 52.4933 | 49.9211 | 51.0562 | 58.4526 | 60.8316 | 65.0641 | 69.194 | 69.037 | 66.8815 | 68.083 | 65.849 | 64.3999 | 62.6852 | 66.3924 | 75.0507 | 81.3482 | 85.7499 | 87.3076 | 84.5725 | 78.0576 | 75.3345
13 | 67.5577 | 62.7395 | 56.9492 | 52.4933 | 49.9211 | 51.0562 | 58.4526 | 60.8316 | 65.0641 | 69.194 | 69.037 | 66.8815 | 68.083 | 65.849 | 64.3999 | 62.6852 | 66.3924 | 75.0507 | 81.3482 | 85.7499 | 87.3076 | 84.5725 | 78.0576 | 75.3345
14 | 67.5577 | 62.7395 | 56.9492 | 52.4933 | 49.9211 | 51.0562 | 58.4526 | 60.8316 | 65.0641 | 69.194 | 69.037 | 66.8815 | 68.083 | 65.849 | 64.3999 | 62.6852 | 66.3924 | 75.0507 | 81.3482 | 85.7499 | 87.3076 | 84.5725 | 78.0576 | 75.3345
16 | 67.5577 | 62.7395 | 56.9492 | 52.4933 | 49.9211 | 51.0562 | 58.4526 | 60.8316 | 65.0641 | 69.194 | 69.037 | 66.8815 | 68.083 | 65.849 | 64.3999 | 62.6852 | 66.3924 | 75.0507 | 81.3482 | 85.7499 | 87.3076 | 84.5725 | 78.0576 | 75.3345
17 | 67.5577 | 62.7395 | 56.9492 | 52.4933 | 49.9211 | 51.0562 | 58.4526 | 60.8316 | 65.0641 | 69.194 | 69.037 | 66.8815 | 68.083 | 65.849 | 64.3999 | 62.6852 | 66.3924 | 75.0507 | 81.3482 | 85.7499 | 87.3076 | 84.5725 | 78.0576 | 75.3345
19 | 67.5577 | 62.7395 | 56.9492 | 52.4933 | 49.9211 | 51.0562 | 58.4526 | 60.8316 | 65.0641 | 69.194 | 69.037 | 66.8815 | 68.083 | 65.849 | 64.3999 | 62.6852 | 66.3924 | 75.0507 | 81.3482 | 85.7499 | 87.3076 | 84.5725 | 78.0576 | 75.3345
20 | 67.5577 | 62.7395 | 56.9492 | 52.4933 | 49.9211 | 51.0562 | 58.4526 | 60.8316 | 65.0641 | 69.194 | 69.037 | 66.8815 | 68.083 | 65.849 | 64.3999 | 62.6852 | 66.3924 | 75.0507 | 81.3482 | 85.7499 | 87.3076 | 84.5725 | 78.0576 | 75.3345
21 | 67.5577 | 62.7395 | 56.9492 | 52.4933 | 49.9211 | 51.0562 | 58.4526 | 60.8316 | 65.0641 | 69.194 | 69.037 | 66.8815 | 68.083 | 65.849 | 64.3999 | 62.6852 | 66.3924 | 75.0507 | 81.3482 | 85.7499 | 87.3076 | 84.5725 | 78.0576 | 75.3345
24 | 67.5577 | 62.7395 | 56.9492 | 52.4933 | 49.9211 | 51.0562 | 58.4526 | 60.8316 | 65.0641 | 69.194 | 69.037 | 66.8815 | 68.083 | 65.849 | 64.3999 | 62.6852 | 66.3924 | 75.0507 | 81.3482 | 85.7499 | 87.3076 | 84.5725 | 78.0576 | 75.3345
26 | 67.5577 | 62.7395 | 56.9492 | 52.4933 | 49.9211 | 51.0562 | 58.4526 | 60.8316 | 65.0641 | 69.194 | 69.037 | 66.8815 | 68.083 | 65.849 | 64.3999 | 62.6852 | 66.3924 | 75.0507 | 81.3482 | 85.7499 | 87.3076 | 84.5725 | 78.0576 | 75.3345
28 | 67.5577 | 62.7395 | 56.9492 | 52.4933 | 49.9211 | 51.0562 | 58.4526 | 60.8316 | 65.0641 | 69.194 | 69.037 | 66.8815 | 68.083 | 65.849 | 64.3999 | 62.6852 | 66.3924 | 75.0507 | 81.3482 | 85.7499 | 87.3076 | 84.5725 | 78.0576 | 75.3345
29 | 67.5577 | 62.7395 | 56.9492 | 52.4933 | 49.9211 | 51.0562 | 58.4526 | 60.8316 | 65.0641 | 69.194 | 69.037 | 66.8815 | 68.083 | 65.849 | 64.3999 | 62.6852 | 66.3924 | 75.0507 | 81.3482 | 85.7499 | 87.3076 | 84.5725 | 78.0576 | 75.3345
30 | 67.5577 | 62.7395 | 56.9492 | 52.4933 | 49.9211 | 51.0562 | 58.4526 | 60.8316 | 65.0641 | 69.194 | 69.037 | 66.8815 | 68.083 | 65.849 | 64.3999 | 62.6852 | 66.3924 | 75.0507 | 81.3482 | 85.7499 | 87.3076 | 84.5725 | 78.0576 | 75.3345
32 | 67.5577 | 62.7395 | 56.9492 | 52.4933 | 49.9211 | 51.0562 | 58.4526 | 60.8316 | 65.0641 | 69.194 | 69.037 | 66.8815 | 68.083 | 65.849 | 64.3999 | 62.6852 | 66.3924 | 75.0507 | 81.3482 | 85.7499 | 87.3076 | 84.5725 | 78.0576 | 75.3345

## Pg, Winter, S1
GenID | 0 | 1 | 2 | 3 | 4 | 5 | 6 | 7 | 8 | 9 | 10 | 11 | 12 | 13 | 14 | 15 | 16 | 17 | 18 | 19 | 20 | 21 | 22 | 23
1 | 0 | 0 | 0 | 0 | 0 | 0 | 0 | 0 | 0 | 0 | 0 | 0 | 0 | 0 | 0 | 0 | 0 | 0 | 0 | 0 | 0 | 0 | 0 | 0
2 | 0 | 0 | 3.9202e-05 | 0 | 0 | 0 | 0 | 0.023838 | 0.47226 | 1.2323 | 1.5378 | 1.708 | 1.7397 | 1.7078 | 1.4582 | 0.96361 | 0.23542 | 0.0018401 | 0.00015841 | 0.00012121 | 0 | 0 | 0 | 0
3 | 0 | 0 | 3.9202e-05 | 0 | 0 | 0 | 0 | 0.023838 | 0.47226 | 1.2323 | 1.5378 | 1.708 | 1.7397 | 1.7078 | 1.4582 | 0.96361 | 0.23542 | 0.0018401 | 0.00015841 | 0.00012121 | 0 | 0 | 0 | 0
4 | 0 | 0 | 7.8404e-05 | 0 | 0 | 0 | 0 | 0.047676 | 0.94451 | 2.4645 | 3.0756 | 3.4161 | 3.4794 | 3.4155 | 2.9164 | 1.9272 | 0.47084 | 0.0036802 | 0.00031681 | 0.00024241 | 0 | 0 | 0 | 0
5 | 0 | 0 | 7.8404e-05 | 0 | 0 | 0 | 0 | 0.047676 | 0.94451 | 2.4645 | 3.0756 | 3.4161 | 3.4794 | 3.4155 | 2.9164 | 1.9272 | 0.47084 | 0.0036802 | 0.00031681 | 0.00024241 | 0 | 0 | 0 | 0

## Pg, Winter, S2
GenID | 0 | 1 | 2 | 3 | 4 | 5 | 6 | 7 | 8 | 9 | 10 | 11 | 12 | 13 | 14 | 15 | 16 | 17 | 18 | 19 | 20 | 21 | 22 | 23
1 | 0 | 0 | 0 | 0 | 0 | 0 | 0 | 0 | 0 | 0 | 0 | 0 | 0 | 0 | 0 | 0 | 0 | 0 | 0 | 0 | 0 | 0 | 0 | 0
2 | 0 | 6.8135e-05 | 0 | 0 | 0 | 0 | 0 | 0.0191 | 0.37593 | 0.89429 | 1.2035 | 1.476 | 1.7529 | 1.4628 | 1.0749 | 0.51562 | 0.10772 | 0.00068852 | 0.00030123 | 0 | 0 | 0 | 0 | 0
3 | 0 | 6.8135e-05 | 0 | 0 | 0 | 0 | 0 | 0.0191 | 0.37593 | 0.89429 | 1.2035 | 1.476 | 1.7529 | 1.4628 | 1.0749 | 0.51562 | 0.10772 | 0.00068852 | 0.00030123 | 0 | 0 | 0 | 0 | 0
4 | 0 | 0.00013627 | 0 | 0 | 0 | 0 | 0 | 0.0382 | 0.75187 | 1.7886 | 2.4069 | 2.952 | 3.5057 | 2.9256 | 2.1497 | 1.0312 | 0.21544 | 0.001377 | 0.00060246 | 0 | 0 | 0 | 0 | 0
5 | 0 | 0.00013627 | 0 | 0 | 0 | 0 | 0 | 0.0382 | 0.75187 | 1.7886 | 2.4069 | 2.952 | 3.5057 | 2.9256 | 2.1497 | 1.0312 | 0.21544 | 0.001377 | 0.00060246 | 0 | 0 | 0 | 0 | 0

## Pg, Winter, S3
GenID | 0 | 1 | 2 | 3 | 4 | 5 | 6 | 7 | 8 | 9 | 10 | 11 | 12 | 13 | 14 | 15 | 16 | 17 | 18 | 19 | 20 | 21 | 22 | 23
1 | 0 | 0 | 0 | 0 | 0 | 0 | 0 | 0 | 0 | 0 | 0 | 0 | 0 | 0 | 0 | 0 | 0 | 0 | 0 | 0 | 0 | 0 | 0 | 0
2 | 0 | 0 | 0 | 0 | 0 | 0 | 0 | 0.020651 | 0.45095 | 1.0499 | 1.514 | 1.5586 | 1.4799 | 1.1587 | 0.89255 | 0.37872 | 0.066862 | 0.00010852 | 0 | 0 | 0 | 0 | 0 | 0
3 | 0 | 0 | 0 | 0 | 0 | 0 | 0 | 0.020651 | 0.45095 | 1.0499 | 1.514 | 1.5586 | 1.4799 | 1.1587 | 0.89255 | 0.37872 | 0.066862 | 0.00010852 | 0 | 0 | 0 | 0 | 0 | 0
4 | 0 | 0 | 0 | 0 | 0 | 0 | 0 | 0.041303 | 0.90189 | 2.0998 | 3.0281 | 3.1172 | 2.9599 | 2.3174 | 1.7851 | 0.75745 | 0.13372 | 0.00021703 | 0 | 0 | 0 | 0 | 0 | 0
5 | 0 | 0 | 0 | 0 | 0 | 0 | 0 | 0.041303 | 0.90189 | 2.0998 | 3.0281 | 3.1172 | 2.9599 | 2.3174 | 1.7851 | 0.75745 | 0.13372 | 0.00021703 | 0 | 0 | 0 | 0 | 0 | 0

## Qg, Winter, S1
GenID | 0 | 1 | 2 | 3 | 4 | 5 | 6 | 7 | 8 | 9 | 10 | 11 | 12 | 13 | 14 | 15 | 16 | 17 | 18 | 19 | 20 | 21 | 22 | 23
1 | 0 | 0 | 0 | 0 | 0 | 0 | 0 | 0 | 0 | 0 | 0 | 0 | 0 | 0 | 0 | 0 | 0 | 0 | 0 | 0 | 0 | 0 | 0 | 0
2 | 0 | 0 | 0 | 0 | 0 | 0 | 0 | 0 | 0 | 0 | 0 | 0 | 0 | 0 | 0 | 0 | 0 | 0 | 0 | 0 | 0 | 0 | 0 | 0
3 | 0 | 0 | 0 | 0 | 0 | 0 | 0 | 0 | 0 | 0 | 0 | 0 | 0 | 0 | 0 | 0 | 0 | 0 | 0 | 0 | 0 | 0 | 0 | 0
4 | 0 | 0 | 0 | 0 | 0 | 0 | 0 | 0 | 0 | 0 | 0 | 0 | 0 | 0 | 0 | 0 | 0 | 0 | 0 | 0 | 0 | 0 | 0 | 0
5 | 0 | 0 | 0 | 0 | 0 | 0 | 0 | 0 | 0 | 0 | 0 | 0 | 0 | 0 | 0 | 0 | 0 | 0 | 0 | 0 | 0 | 0 | 0 | 0

## Qg, Winter, S2
GenID | 0 | 1 | 2 | 3 | 4 | 5 | 6 | 7 | 8 | 9 | 10 | 11 | 12 | 13 | 14 | 15 | 16 | 17 | 18 | 19 | 20 | 21 | 22 | 23
1 | 0 | 0 | 0 | 0 | 0 | 0 | 0 | 0 | 0 | 0 | 0 | 0 | 0 | 0 | 0 | 0 | 0 | 0 | 0 | 0 | 0 | 0 | 0 | 0
2 | 0 | 0 | 0 | 0 | 0 | 0 | 0 | 0 | 0 | 0 | 0 | 0 | 0 | 0 | 0 | 0 | 0 | 0 | 0 | 0 | 0 | 0 | 0 | 0
3 | 0 | 0 | 0 | 0 | 0 | 0 | 0 | 0 | 0 | 0 | 0 | 0 | 0 | 0 | 0 | 0 | 0 | 0 | 0 | 0 | 0 | 0 | 0 | 0
4 | 0 | 0 | 0 | 0 | 0 | 0 | 0 | 0 | 0 | 0 | 0 | 0 | 0 | 0 | 0 | 0 | 0 | 0 | 0 | 0 | 0 | 0 | 0 | 0
5 | 0 | 0 | 0 | 0 | 0 | 0 | 0 | 0 | 0 | 0 | 0 | 0 | 0 | 0 | 0 | 0 | 0 | 0 | 0 | 0 | 0 | 0 | 0 | 0

## Qg, Winter, S3
GenID | 0 | 1 | 2 | 3 | 4 | 5 | 6 | 7 | 8 | 9 | 10 | 11 | 12 | 13 | 14 | 15 | 16 | 17 | 18 | 19 | 20 | 21 | 22 | 23
1 | 0 | 0 | 0 | 0 | 0 | 0 | 0 | 0 | 0 | 0 | 0 | 0 | 0 | 0 | 0 | 0 | 0 | 0 | 0 | 0 | 0 | 0 | 0 | 0
2 | 0 | 0 | 0 | 0 | 0 | 0 | 0 | 0 | 0 | 0 | 0 | 0 | 0 | 0 | 0 | 0 | 0 | 0 | 0 | 0 | 0 | 0 | 0 | 0
3 | 0 | 0 | 0 | 0 | 0 | 0 | 0 | 0 | 0 | 0 | 0 | 0 | 0 | 0 | 0 | 0 | 0 | 0 | 0 | 0 | 0 | 0 | 0 | 0
4 | 0 | 0 | 0 | 0 | 0 | 0 | 0 | 0 | 0 | 0 | 0 | 0 | 0 | 0 | 0 | 0 | 0 | 0 | 0 | 0 | 0 | 0 | 0 | 0
5 | 0 | 0 | 0 | 0 | 0 | 0 | 0 | 0 | 0 | 0 | 0 | 0 | 0 | 0 | 0 | 0 | 0 | 0 | 0 | 0 | 0 | 0 | 0 | 0

## GenStatus, Winter
GenID | 0 | 1 | 2 | 3 | 4 | 5 | 6 | 7 | 8 | 9 | 10 | 11 | 12 | 13 | 14 | 15 | 16 | 17 | 18 | 19 | 20 | 21 | 22 | 23
1 | 1 | 1 | 1 | 1 | 1 | 1 | 1 | 1 | 1 | 1 | 1 | 1 | 1 | 1 | 1 | 1 | 1 | 1 | 1 | 1 | 1 | 1 | 1 | 1
2 | 1 | 1 | 1 | 1 | 1 | 1 | 1 | 1 | 1 | 1 | 1 | 1 | 1 | 1 | 1 | 1 | 1 | 1 | 1 | 1 | 1 | 1 | 1 | 1
3 | 1 | 1 | 1 | 1 | 1 | 1 | 1 | 1 | 1 | 1 | 1 | 1 | 1 | 1 | 1 | 1 | 1 | 1 | 1 | 1 | 1 | 1 | 1 | 1
4 | 1 | 1 | 1 | 1 | 1 | 1 | 1 | 1 | 1 | 1 | 1 | 1 | 1 | 1 | 1 | 1 | 1 | 1 | 1 | 1 | 1 | 1 | 1 | 1
5 | 1 | 1 | 1 | 1 | 1 | 1 | 1 | 1 | 1 | 1 | 1 | 1 | 1 | 1 | 1 | 1 | 1 | 1 | 1 | 1 | 1 | 1 | 1 | 1

## Pc, Summer, S1
Node ID | 0 | 1 | 2 | 3 | 4 | 5 | 6 | 7 | 8 | 9 | 10 | 11 | 12 | 13 | 14 | 15 | 16 | 17 | 18 | 19 | 20 | 21 | 22 | 23
2 | 0.14099 | 0.13589 | 0.12962 | 0.1267 | 0.12301 | 0.12267 | 0.12417 | 0.13759 | 0.14755 | 0.14659 | 0.143 | 0.14517 | 0.15177 | 0.15197 | 0.1411 | 0.14511 | 0.14369 | 0.14307 | 0.133 | 0.13 | 0.13128 | 0.12798 | 0.12931 | 0.12835
3 | 0.13508 | 0.12261 | 0.11554 | 0.10645 | 0.098339 | 0.098603 | 0.10812 | 0.11655 | 0.1263 | 0.13613 | 0.1224 | 0.12918 | 0.13171 | 0.13403 | 0.11765 | 0.12189 | 0.1229 | 0.12963 | 0.1287 | 0.13268 | 0.14152 | 0.12726 | 0.12958 | 0.12674
4 | 0.10676 | 0.09986 | 0.091925 | 0.09537 | 0.093154 | 0.094634 | 0.13378 | 0.16852 | 0.17656 | 0.16577 | 0.16202 | 0.17424 | 0.18242 | 0.16994 | 0.15516 | 0.1472 | 0.14989 | 0.14553 | 0.14164 | 0.15404 | 0.16163 | 0.15055 | 0.13397 | 0.11257
5 | 0.056497 | 0.045424 | 0.038141 | 0.036892 | 0.032023 | 0.028849 | 0.051369 | 0.066489 | 0.079755 | 0.082737 | 0.079819 | 0.072308 | 0.08315 | 0.082162 | 0.076085 | 0.070795 | 0.061451 | 0.059795 | 0.069763 | 0.079273 | 0.092393 | 0.086046 | 0.078061 | 0.063918
6 | 0.059264 | 0.053245 | 0.049295 | 0.0481 | 0.050351 | 0.050535 | 0.055956 | 0.065144 | 0.071989 | 0.074149 | 0.079432 | 0.084026 | 0.086231 | 0.082142 | 0.079156 | 0.078145 | 0.078421 | 0.077594 | 0.078926 | 0.080213 | 0.088115 | 0.084072 | 0.07957 | 0.069922
7 | 0.23712 | 0.22358 | 0.20701 | 0.21374 | 0.21515 | 0.21293 | 0.23387 | 0.27451 | 0.28614 | 0.28586 | 0.28483 | 0.30102 | 0.29897 | 0.29011 | 0.27385 | 0.26446 | 0.2733 | 0.27028 | 0.251 | 0.25196 | 0.26465 | 0.23999 | 0.23494 | 0.23738
8 | 0.16883 | 0.15137 | 0.14813 | 0.15143 | 0.14681 | 0.15985 | 0.20619 | 0.234 | 0.26977 | 0.28437 | 0.28312 | 0.2951 | 0.28716 | 0.29356 | 0.28877 | 0.26893 | 0.27284 | 0.26289 | 0.2613 | 0.26327 | 0.26616 | 0.22455 | 0.2146 | 0.18455
9 | 0.037361 | 0.034881 | 0.033754 | 0.033473 | 0.034825 | 0.037812 | 0.062944 | 0.076863 | 0.082667 | 0.081484 | 0.085147 | 0.090331 | 0.089598 | 0.083287 | 0.072468 | 0.069199 | 0.065818 | 0.064071 | 0.063282 | 0.065311 | 0.062888 | 0.055337 | 0.04525 | 0.040516
10 | 0.093572 | 0.084349 | 0.080787 | 0.075846 | 0.075089 | 0.072097 | 0.073777 | 0.072652 | 0.063115 | 0.066028 | 0.0725 | 0.081131 | 0.085642 | 0.087067 | 0.085007 | 0.088274 | 0.086482 | 0.087031 | 0.084461 | 0.088738 | 0.09437 | 0.08694 | 0.082016 | 0.08866
11 | 0.072241 | 0.0645 | 0.060993 | 0.060523 | 0.05784 | 0.057037 | 0.068125 | 0.066527 | 0.070804 | 0.074471 | 0.071689 | 0.074697 | 0.079093 | 0.079674 | 0.078113 | 0.072769 | 0.068066 | 0.071698 | 0.069894 | 0.072834 | 0.079995 | 0.071456 | 0.075459 | 0.07026
12 | 0.063347 | 0.056093 | 0.052233 | 0.050289 | 0.049319 | 0.051721 | 0.062157 | 0.064897 | 0.070366 | 0.074547 | 0.077866 | 0.080173 | 0.079722 | 0.078716 | 0.074594 | 0.070762 | 0.069091 | 0.075901 | 0.077539 | 0.079217 | 0.088697 | 0.07847 | 0.077986 | 0.069528
13 | 0.099755 | 0.0958 | 0.098508 | 0.09046 | 0.085851 | 0.081036 | 0.085269 | 0.076812 | 0.068233 | 0.054062 | 0.071954 | 0.079703 | 0.081158 | 0.087851 | 0.071894 | 0.093025 | 0.081963 | 0.084797 | 0.081561 | 0.087166 | 0.097361 | 0.094316 | 0.10712 | 0.11161
14 | 0.14119 | 0.13933 | 0.13713 | 0.13629 | 0.13532 | 0.1382 | 0.15937 | 0.16786 | 0.17892 | 0.17027 | 0.17138 | 0.1727 | 0.17833 | 0.17669 | 0.17282 | 0.17151 | 0.17358 | 0.1754 | 0.16773 | 0.16978 | 0.1712 | 0.16108 | 0.14285 | 0.14308
15 | -0.055178 | -0.052038 | -0.050243 | -0.049346 | -0.050243 | -0.053832 | -0.063701 | -0.073122 | -0.079402 | -0.082991 | -0.089271 | -0.090617 | -0.089271 | -0.082094 | -0.072224 | -0.072224 | -0.072673 | -0.07043 | -0.074019 | -0.079402 | -0.080748 | -0.07043 | -0.064598 | -0.056972
16 | 0.083163 | 0.08035 | 0.076712 | 0.075016 | 0.072985 | 0.072905 | 0.073651 | 0.082407 | 0.0884 | 0.087766 | 0.085688 | 0.086965 | 0.09084 | 0.09077 | 0.084221 | 0.086633 | 0.085973 | 0.08535 | 0.079513 | 0.077795 | 0.078457 | 0.076598 | 0.076717 | 0.075959
17 | 0.070818 | 0.065839 | 0.062789 | 0.057471 | 0.054503 | 0.056351 | 0.060603 | 0.075706 | 0.082448 | 0.088199 | 0.080096 | 0.084238 | 0.08481 | 0.083831 | 0.072548 | 0.075468 | 0.078687 | 0.0798 | 0.081916 | 0.08572 | 0.090198 | 0.082279 | 0.074689 | 0.070391
18 | 0.076967 | 0.072332 | 0.066649 | 0.069353 | 0.068084 | 0.069463 | 0.098484 | 0.12607 | 0.13214 | 0.12392 | 0.12127 | 0.13037 | 0.13633 | 0.12657 | 0.11542 | 0.10946 | 0.11189 | 0.10808 | 0.1056 | 0.11509 | 0.12055 | 0.1125 | 0.098595 | 0.082153
19 | 0.066862 | 0.053352 | 0.043974 | 0.042791 | 0.037755 | 0.034548 | 0.066383 | 0.097881 | 0.118 | 0.12173 | 0.11833 | 0.10671 | 0.12194 | 0.11811 | 0.10865 | 0.10081 | 0.089157 | 0.08354 | 0.10103 | 0.11637 | 0.13473 | 0.12669 | 0.10622 | 0.082768
20 | 0.099864 | 0.088935 | 0.082061 | 0.079846 | 0.081832 | 0.081154 | 0.090478 | 0.098853 | 0.10898 | 0.11268 | 0.12001 | 0.12711 | 0.13105 | 0.12636 | 0.12209 | 0.12052 | 0.11948 | 0.12016 | 0.1206 | 0.12188 | 0.13454 | 0.12757 | 0.12602 | 0.11292
21 | 0.11672 | 0.10889 | 0.10057 | 0.10321 | 0.10257 | 0.10071 | 0.11122 | 0.12457 | 0.12968 | 0.12997 | 0.12896 | 0.13644 | 0.1361 | 0.13342 | 0.1263 | 0.12202 | 0.12468 | 0.12507 | 0.11497 | 0.1148 | 0.12125 | 0.10933 | 0.11181 | 0.11416
22 | 0.07502 | 0.06733 | 0.065951 | 0.067475 | 0.065516 | 0.071465 | 0.092216 | 0.1052 | 0.12131 | 0.12784 | 0.12733 | 0.1327 | 0.12907 | 0.13183 | 0.12965 | 0.12073 | 0.12262 | 0.11797 | 0.11739 | 0.11833 | 0.11957 | 0.10092 | 0.095988 | 0.082348
23 | 0.056041 | 0.052322 | 0.050632 | 0.050209 | 0.052238 | 0.056717 | 0.094416 | 0.11529 | 0.124 | 0.12223 | 0.12772 | 0.1355 | 0.1344 | 0.12493 | 0.1087 | 0.1038 | 0.098727 | 0.096107 | 0.094923 | 0.097966 | 0.094332 | 0.083005 | 0.067875 | 0.060775
24 | 0.59603 | 0.54169 | 0.52186 | 0.48954 | 0.49172 | 0.47591 | 0.48125 | 0.50246 | 0.43643 | 0.45436 | 0.50289 | 0.56215 | 0.59031 | 0.59254 | 0.57699 | 0.60016 | 0.59541 | 0.58892 | 0.57932 | 0.61279 | 0.64787 | 0.60072 | 0.53825 | 0.57739
25 | 0.41544 | 0.38358 | 0.37067 | 0.37411 | 0.37584 | 0.38574 | 0.45806 | 0.539 | 0.57731 | 0.60013 | 0.58722 | 0.60874 | 0.63457 | 0.61434 | 0.59755 | 0.55364 | 0.53943 | 0.53642 | 0.54847 | 0.58463 | 0.6307 | 0.57473 | 0.51747 | 0.44988
26 | 0.059532 | 0.052939 | 0.049409 | 0.047612 | 0.047126 | 0.04986 | 0.059881 | 0.064502 | 0.070018 | 0.07404 | 0.077568 | 0.0798 | 0.079128 | 0.077621 | 0.073426 | 0.069614 | 0.068447 | 0.074588 | 0.076769 | 0.078676 | 0.087875 | 0.077962 | 0.075666 | 0.066732
27 | 0.070984 | 0.072016 | 0.077211 | 0.070272 | 0.069312 | 0.066999 | 0.068102 | 0.073831 | 0.065611 | 0.05024 | 0.069703 | 0.07689 | 0.076677 | 0.079595 | 0.063085 | 0.084362 | 0.077104 | 0.074898 | 0.075752 | 0.083082 | 0.091158 | 0.090482 | 0.089628 | 0.090518
28 | 0.083945 | 0.080702 | 0.07845 | 0.077512 | 0.075336 | 0.075614 | 0.087653 | 0.085315 | 0.090679 | 0.086911 | 0.086732 | 0.087656 | 0.091246 | 0.092176 | 0.0905 | 0.089776 | 0.089044 | 0.092293 | 0.086558 | 0.086787 | 0.088478 | 0.082321 | 0.079545 | 0.081331
29 | -0.068709 | -0.069647 | -0.069658 | -0.069471 | -0.076545 | -0.087345 | -0.10255 | -0.14193 | -0.15501 | -0.16045 | -0.17528 | -0.17716 | -0.17206 | -0.15224 | -0.1317 | -0.13191 | -0.13831 | -0.12653 | -0.13963 | -0.15289 | -0.15252 | -0.13531 | -0.10387 | -0.083414
30 | 0.26608 | 0.25864 | 0.24747 | 0.24224 | 0.23689 | 0.23759 | 0.23886 | 0.27354 | 0.29365 | 0.29108 | 0.28476 | 0.28879 | 0.30107 | 0.29937 | 0.27733 | 0.28543 | 0.2847 | 0.28067 | 0.2628 | 0.25774 | 0.25912 | 0.25384 | 0.24896 | 0.24504
31 | 0.15678 | 0.14784 | 0.14197 | 0.12946 | 0.12461 | 0.13099 | 0.13942 | 0.18717 | 0.20427 | 0.21781 | 0.19866 | 0.20861 | 0.20887 | 0.20376 | 0.17516 | 0.18257 | 0.19329 | 0.19253 | 0.2007 | 0.21142 | 0.22113 | 0.203 | 0.1744 | 0.16112
32 | 0.2241 | 0.20557 | 0.18846 | 0.19305 | 0.18445 | 0.1838 | 0.25635 | 0.29878 | 0.31238 | 0.29506 | 0.28645 | 0.30856 | 0.32504 | 0.3081 | 0.28295 | 0.26882 | 0.2686 | 0.26751 | 0.25539 | 0.27487 | 0.29089 | 0.26843 | 0.25712 | 0.22432
33 | 0.029474 | 0.023085 | 0.018138 | 0.017932 | 0.016489 | 0.015665 | 0.035245 | 0.063689 | 0.077292 | 0.079147 | 0.077705 | 0.069666 | 0.078941 | 0.074407 | 0.067811 | 0.062658 | 0.056887 | 0.050498 | 0.064307 | 0.075437 | 0.086568 | 0.082445 | 0.061628 | 0.044108

## Pc, Summer, S2
Node ID | 0 | 1 | 2 | 3 | 4 | 5 | 6 | 7 | 8 | 9 | 10 | 11 | 12 | 13 | 14 | 15 | 16 | 17 | 18 | 19 | 20 | 21 | 22 | 23
2 | 0.17184 | 0.1652 | 0.16166 | 0.16088 | 0.1518 | 0.14729 | 0.14172 | 0.129 | 0.12798 | 0.12952 | 0.12425 | 0.12196 | 0.1225 | 0.13347 | 0.13584 | 0.13458 | 0.12812 | 0.13534 | 0.13188 | 0.13442 | 0.13248 | 0.12795 | 0.13508 | 0.13704
3 | 0.1464 | 0.13188 | 0.12369 | 0.11448 | 0.10774 | 0.10161 | 0.11169 | 0.10827 | 0.12309 | 0.13705 | 0.13278 | 0.13455 | 0.13831 | 0.13864 | 0.12552 | 0.1246 | 0.11678 | 0.12395 | 0.12506 | 0.13433 | 0.13908 | 0.13814 | 0.14232 | 0.12942
4 | 0.13692 | 0.12779 | 0.11958 | 0.11845 | 0.11839 | 0.11674 | 0.12946 | 0.14693 | 0.15713 | 0.15831 | 0.16787 | 0.1823 | 0.18021 | 0.17034 | 0.1533 | 0.14416 | 0.13845 | 0.14316 | 0.14471 | 0.14894 | 0.15068 | 0.15501 | 0.148 | 0.13388
5 | 0.057566 | 0.045632 | 0.036967 | 0.039984 | 0.032969 | 0.028914 | 0.045612 | 0.062193 | 0.072936 | 0.079106 | 0.082519 | 0.076559 | 0.082464 | 0.081569 | 0.067264 | 0.063886 | 0.056696 | 0.06856 | 0.078573 | 0.081428 | 0.081492 | 0.090512 | 0.083233 | 0.069539
6 | 0.059805 | 0.055433 | 0.050498 | 0.04874 | 0.048648 | 0.047705 | 0.050206 | 0.059339 | 0.069239 | 0.077115 | 0.083927 | 0.088555 | 0.090954 | 0.088001 | 0.082089 | 0.07896 | 0.076734 | 0.075425 | 0.075379 | 0.077149 | 0.080731 | 0.087923 | 0.082602 | 0.071465
7 | 0.28747 | 0.28445 | 0.27068 | 0.27019 | 0.26087 | 0.25547 | 0.24629 | 0.25759 | 0.26967 | 0.28551 | 0.29009 | 0.30171 | 0.30117 | 0.29257 | 0.27 | 0.27604 | 0.26617 | 0.26432 | 0.25366 | 0.26776 | 0.26214 | 0.27447 | 0.27757 | 0.26753
8 | 0.17434 | 0.16451 | 0.16217 | 0.16091 | 0.16216 | 0.16288 | 0.17388 | 0.21516 | 0.24477 | 0.27004 | 0.28429 | 0.28578 | 0.29412 | 0.28691 | 0.25966 | 0.26054 | 0.2604 | 0.24904 | 0.24549 | 0.25643 | 0.25145 | 0.23252 | 0.22441 | 0.19053
9 | 0.040284 | 0.038318 | 0.035959 | 0.035435 | 0.036843 | 0.0396 | 0.059637 | 0.071412 | 0.078867 | 0.079216 | 0.08585 | 0.089419 | 0.079091 | 0.067631 | 0.057652 | 0.054948 | 0.054088 | 0.053742 | 0.05408 | 0.05601 | 0.057447 | 0.05968 | 0.053773 | 0.047423
10 | 0.087712 | 0.079951 | 0.074168 | 0.069571 | 0.06533 | 0.067899 | 0.068808 | 0.066266 | 0.073008 | 0.082014 | 0.083423 | 0.090121 | 0.089229 | 0.088669 | 0.076796 | 0.069275 | 0.066352 | 0.071604 | 0.074561 | 0.075288 | 0.080893 | 0.084351 | 0.092156 | 0.089524
11 | 0.075785 | 0.068976 | 0.065703 | 0.064939 | 0.06238 | 0.060712 | 0.06787 | 0.063813 | 0.069133 | 0.073677 | 0.075556 | 0.078093 | 0.077236 | 0.076749 | 0.074608 | 0.07191 | 0.068559 | 0.072475 | 0.070452 | 0.071865 | 0.075027 | 0.076427 | 0.080801 | 0.074278
12 | 0.062773 | 0.055873 | 0.052502 | 0.050852 | 0.050158 | 0.051091 | 0.056498 | 0.062537 | 0.073458 | 0.078577 | 0.082243 | 0.088888 | 0.092143 | 0.086136 | 0.082109 | 0.080121 | 0.075178 | 0.078506 | 0.081206 | 0.080761 | 0.085688 | 0.090513 | 0.088539 | 0.076781
13 | 0.12015 | 0.10193 | 0.090942 | 0.089854 | 0.085227 | 0.082568 | 0.089618 | 0.071476 | 0.062112 | 0.063756 | 0.073096 | 0.074589 | 0.076225 | 0.073315 | 0.077953 | 0.082495 | 0.076673 | 0.079992 | 0.083503 | 0.08193 | 0.078257 | 0.076617 | 0.09493 | 0.096227
14 | 0.15543 | 0.1519 | 0.15006 | 0.15088 | 0.14959 | 0.14902 | 0.1614 | 0.16464 | 0.17366 | 0.17137 | 0.18059 | 0.17945 | 0.17011 | 0.16479 | 0.15065 | 0.15202 | 0.1508 | 0.15316 | 0.15684 | 0.15821 | 0.15682 | 0.15914 | 0.15399 | 0.14603
15 | -0.05062 | -0.046809 | -0.046448 | -0.045258 | -0.047086 | -0.04832 | -0.052845 | -0.064238 | -0.073652 | -0.08278 | -0.089005 | -0.090595 | -0.089813 | -0.085908 | -0.080493 | -0.077949 | -0.079478 | -0.076868 | -0.074712 | -0.076092 | -0.080067 | -0.080752 | -0.073172 | -0.061555
16 | 0.10167 | 0.097938 | 0.095936 | 0.095525 | 0.09026 | 0.087678 | 0.084179 | 0.077251 | 0.076655 | 0.077522 | 0.07444 | 0.073038 | 0.073276 | 0.079674 | 0.081068 | 0.080314 | 0.076629 | 0.080713 | 0.078842 | 0.080448 | 0.07918 | 0.076581 | 0.08018 | 0.081178
17 | 0.078365 | 0.072023 | 0.068225 | 0.062825 | 0.060772 | 0.058354 | 0.062984 | 0.070187 | 0.080309 | 0.088812 | 0.087018 | 0.087817 | 0.089211 | 0.086906 | 0.077791 | 0.077273 | 0.074604 | 0.076013 | 0.079492 | 0.08682 | 0.088576 | 0.089528 | 0.083181 | 0.072181
18 | 0.099587 | 0.093283 | 0.087388 | 0.086666 | 0.08701 | 0.08604 | 0.095247 | 0.10987 | 0.11757 | 0.11832 | 0.12566 | 0.13642 | 0.13467 | 0.12687 | 0.11403 | 0.10719 | 0.10331 | 0.1063 | 0.10791 | 0.11127 | 0.11234 | 0.11585 | 0.10911 | 0.098138
19 | 0.068467 | 0.053664 | 0.042213 | 0.047429 | 0.039174 | 0.034646 | 0.057748 | 0.091436 | 0.10777 | 0.11628 | 0.12238 | 0.11309 | 0.12091 | 0.11722 | 0.09542 | 0.090445 | 0.082024 | 0.096687 | 0.11425 | 0.1196 | 0.11838 | 0.13339 | 0.11398 | 0.091199
20 | 0.10068 | 0.092217 | 0.083866 | 0.080806 | 0.079278 | 0.076909 | 0.081854 | 0.090145 | 0.10486 | 0.11713 | 0.12675 | 0.13391 | 0.13814 | 0.13515 | 0.12649 | 0.12174 | 0.11695 | 0.11691 | 0.11528 | 0.11728 | 0.12346 | 0.13335 | 0.13057 | 0.11524
21 | 0.13937 | 0.13628 | 0.12922 | 0.12861 | 0.12315 | 0.11985 | 0.11681 | 0.11695 | 0.12227 | 0.12981 | 0.13133 | 0.13675 | 0.13709 | 0.13453 | 0.12456 | 0.12723 | 0.12147 | 0.12239 | 0.11617 | 0.12192 | 0.12012 | 0.12485 | 0.131 | 0.12773
22 | 0.077499 | 0.073243 | 0.072271 | 0.071739 | 0.072424 | 0.072831 | 0.077677 | 0.096723 | 0.11006 | 0.12139 | 0.12786 | 0.12851 | 0.1322 | 0.12883 | 0.11656 | 0.11696 | 0.11702 | 0.11174 | 0.11028 | 0.11526 | 0.11295 | 0.10451 | 0.1004 | 0.085037
23 | 0.060427 | 0.057477 | 0.053939 | 0.053152 | 0.055265 | 0.0594 | 0.089455 | 0.10712 | 0.1183 | 0.11882 | 0.12878 | 0.13413 | 0.11864 | 0.10145 | 0.086478 | 0.082422 | 0.081133 | 0.080613 | 0.081121 | 0.084015 | 0.08617 | 0.08952 | 0.080659 | 0.071134
24 | 0.55501 | 0.5109 | 0.47552 | 0.44562 | 0.42341 | 0.44652 | 0.44647 | 0.45775 | 0.50568 | 0.56626 | 0.57935 | 0.62508 | 0.61542 | 0.60376 | 0.51951 | 0.46717 | 0.4545 | 0.48094 | 0.51002 | 0.51864 | 0.55354 | 0.5826 | 0.60923 | 0.58344
25 | 0.44521 | 0.42118 | 0.41024 | 0.4112 | 0.41398 | 0.4166 | 0.45592 | 0.5162 | 0.56328 | 0.59346 | 0.61969 | 0.63727 | 0.61897 | 0.58977 | 0.56811 | 0.54642 | 0.54357 | 0.54294 | 0.55315 | 0.5765 | 0.58897 | 0.61649 | 0.56235 | 0.48364
26 | 0.058958 | 0.052719 | 0.049678 | 0.048175 | 0.047965 | 0.04923 | 0.054222 | 0.062142 | 0.07311 | 0.07807 | 0.081944 | 0.088515 | 0.091549 | 0.085041 | 0.080941 | 0.078972 | 0.074533 | 0.077194 | 0.080435 | 0.080219 | 0.084866 | 0.090005 | 0.086219 | 0.073984
27 | 0.091378 | 0.078146 | 0.069645 | 0.069667 | 0.068688 | 0.068531 | 0.072451 | 0.068494 | 0.059491 | 0.059934 | 0.070845 | 0.071776 | 0.071744 | 0.065058 | 0.069144 | 0.073832 | 0.071813 | 0.070093 | 0.077694 | 0.077846 | 0.072055 | 0.072784 | 0.077434 | 0.075135
28 | 0.091067 | 0.086986 | 0.084914 | 0.084811 | 0.082472 | 0.081026 | 0.088665 | 0.083704 | 0.088048 | 0.087458 | 0.091337 | 0.091031 | 0.087136 | 0.086228 | 0.079415 | 0.080033 | 0.077657 | 0.081172 | 0.081115 | 0.080999 | 0.08129 | 0.08135 | 0.085113 | 0.082803
29 | -0.059594 | -0.05919 | -0.062068 | -0.061296 | -0.070231 | -0.076321 | -0.080841 | -0.12416 | -0.14351 | -0.16003 | -0.17475 | -0.17712 | -0.17314 | -0.15986 | -0.14823 | -0.14336 | -0.15192 | -0.13941 | -0.14102 | -0.14627 | -0.15116 | -0.15596 | -0.12102 | -0.092579
30 | 0.32778 | 0.31726 | 0.31155 | 0.31061 | 0.29447 | 0.28683 | 0.27396 | 0.25635 | 0.2545 | 0.25693 | 0.24726 | 0.24237 | 0.24252 | 0.26239 | 0.26682 | 0.26436 | 0.25355 | 0.26521 | 0.26056 | 0.26658 | 0.26154 | 0.25379 | 0.2605 | 0.26244
31 | 0.17565 | 0.1633 | 0.15556 | 0.14284 | 0.14028 | 0.136 | 0.14537 | 0.17337 | 0.19893 | 0.21934 | 0.21596 | 0.21756 | 0.21987 | 0.21145 | 0.18827 | 0.18708 | 0.18309 | 0.18306 | 0.19464 | 0.21417 | 0.21707 | 0.22112 | 0.19563 | 0.1656
32 | 0.27688 | 0.25445 | 0.23685 | 0.23345 | 0.22861 | 0.22248 | 0.2488 | 0.26099 | 0.27838 | 0.28199 | 0.2967 | 0.32267 | 0.32117 | 0.30879 | 0.27969 | 0.2635 | 0.24858 | 0.26335 | 0.26077 | 0.26594 | 0.27173 | 0.27624 | 0.28166 | 0.26162
33 | 0.030544 | 0.023292 | 0.016964 | 0.021024 | 0.017435 | 0.01573 | 0.029489 | 0.059393 | 0.070474 | 0.075516 | 0.080404 | 0.073917 | 0.078255 | 0.073814 | 0.05899 | 0.05575 | 0.052132 | 0.059263 | 0.073117 | 0.077592 | 0.075666 | 0.086911 | 0.0668 | 0.049729

## Pc, Summer, S3
Node ID | 0 | 1 | 2 | 3 | 4 | 5 | 6 | 7 | 8 | 9 | 10 | 11 | 12 | 13 | 14 | 15 | 16 | 17 | 18 | 19 | 20 | 21 | 22 | 23
2 | 0.15704 | 0.14687 | 0.14109 | 0.14075 | 0.13676 | 0.1351 | 0.13704 | 0.12984 | 0.13589 | 0.1467 | 0.14495 | 0.14387 | 0.14306 | 0.14893 | 0.14801 | 0.15055 | 0.15517 | 0.15179 | 0.14721 | 0.14802 | 0.15232 | 0.1407 | 0.14768 | 0.1478
3 | 0.12653 | 0.11263 | 0.10399 | 0.099548 | 0.093352 | 0.088134 | 0.099746 | 0.10101 | 0.12278 | 0.13866 | 0.13638 | 0.13469 | 0.13252 | 0.12129 | 0.11077 | 0.10382 | 0.097722 | 0.10761 | 0.11012 | 0.12343 | 0.13174 | 0.13334 | 0.14099 | 0.1255
4 | 0.14664 | 0.13581 | 0.13222 | 0.12478 | 0.11649 | 0.11416 | 0.11849 | 0.13663 | 0.153 | 0.16682 | 0.17773 | 0.18297 | 0.17763 | 0.16256 | 0.15012 | 0.14233 | 0.14025 | 0.14362 | 0.14899 | 0.15388 | 0.1641 | 0.17291 | 0.16364 | 0.14285
5 | 0.051395 | 0.040511 | 0.03298 | 0.050145 | 0.036238 | 0.018741 | 0.033337 | 0.041683 | 0.054121 | 0.065182 | 0.070772 | 0.072601 | 0.063671 | 0.052788 | 0.04343 | 0.041324 | 0.034987 | 0.042785 | 0.051389 | 0.057283 | 0.063862 | 0.079232 | 0.071939 | 0.054404
6 | 0.054862 | 0.049019 | 0.046504 | 0.045089 | 0.044124 | 0.04201 | 0.044986 | 0.053699 | 0.062629 | 0.074649 | 0.083945 | 0.090641 | 0.087441 | 0.075903 | 0.067619 | 0.065652 | 0.062419 | 0.0615 | 0.064573 | 0.066812 | 0.073105 | 0.081822 | 0.078186 | 0.06571
7 | 0.26626 | 0.25975 | 0.25046 | 0.24783 | 0.24519 | 0.22911 | 0.2243 | 0.22615 | 0.24622 | 0.27271 | 0.28614 | 0.30054 | 0.29416 | 0.27512 | 0.26615 | 0.26066 | 0.25579 | 0.24968 | 0.24925 | 0.24926 | 0.25903 | 0.27122 | 0.25723 | 0.2678
8 | 0.2018 | 0.18652 | 0.18458 | 0.18742 | 0.18117 | 0.17146 | 0.18213 | 0.19965 | 0.23724 | 0.27142 | 0.29032 | 0.30239 | 0.30067 | 0.28855 | 0.26407 | 0.23112 | 0.225 | 0.22152 | 0.21131 | 0.21994 | 0.24272 | 0.25479 | 0.24706 | 0.2288
9 | 0.054084 | 0.050294 | 0.047585 | 0.04661 | 0.047772 | 0.048515 | 0.053754 | 0.058502 | 0.067439 | 0.079049 | 0.086399 | 0.089409 | 0.084013 | 0.071627 | 0.066692 | 0.06437 | 0.06415 | 0.062805 | 0.066381 | 0.070343 | 0.074733 | 0.081714 | 0.072216 | 0.061364
10 | 0.092321 | 0.084044 | 0.08076 | 0.077297 | 0.073729 | 0.069385 | 0.066737 | 0.069833 | 0.062816 | 0.071075 | 0.07667 | 0.091699 | 0.088165 | 0.080278 | 0.072237 | 0.069148 | 0.066163 | 0.070925 | 0.070045 | 0.070824 | 0.079345 | 0.083549 | 0.09305 | 0.090148
11 | 0.06986 | 0.061758 | 0.057468 | 0.054937 | 0.051946 | 0.049521 | 0.055336 | 0.050752 | 0.060254 | 0.069275 | 0.075623 | 0.077595 | 0.072181 | 0.066615 | 0.061739 | 0.059596 | 0.055468 | 0.060263 | 0.057813 | 0.058645 | 0.065185 | 0.067211 | 0.073254 | 0.067432
12 | 0.059411 | 0.051522 | 0.047725 | 0.045408 | 0.043535 | 0.042327 | 0.050731 | 0.055683 | 0.068545 | 0.079773 | 0.086621 | 0.091452 | 0.08062 | 0.073513 | 0.066565 | 0.060824 | 0.057019 | 0.061559 | 0.063642 | 0.067679 | 0.074842 | 0.078513 | 0.07803 | 0.066346
13 | 0.11368 | 0.1085 | 0.11212 | 0.095924 | 0.05987 | 0.066158 | 0.076258 | 0.06437 | 0.060233 | 0.063805 | 0.072954 | 0.075329 | 0.07648 | 0.07407 | 0.080013 | 0.079268 | 0.070197 | 0.074339 | 0.07428 | 0.076535 | 0.071753 | 0.069881 | 0.079966 | 0.088298
14 | 0.16335 | 0.16005 | 0.15977 | 0.15801 | 0.15567 | 0.15501 | 0.16207 | 0.161 | 0.16828 | 0.17102 | 0.17774 | 0.18065 | 0.17939 | 0.17002 | 0.16801 | 0.16798 | 0.16492 | 0.16778 | 0.13408 | 0.15949 | 0.17629 | 0.17856 | 0.17548 | 0.16674
15 | -0.046745 | -0.042252 | -0.040243 | -0.039544 | -0.037958 | -0.039825 | -0.046219 | -0.054338 | -0.063539 | -0.075805 | -0.084 | -0.088895 | -0.080797 | -0.070333 | -0.059714 | -0.057557 | -0.05674 | -0.057656 | -0.057733 | -0.064363 | -0.068678 | -0.071572 | -0.063581 | -0.053818
16 | 0.092792 | 0.086939 | 0.083598 | 0.083444 | 0.081232 | 0.080362 | 0.081371 | 0.077755 | 0.081403 | 0.087827 | 0.086859 | 0.086181 | 0.085615 | 0.088948 | 0.08837 | 0.089899 | 0.09286 | 0.090582 | 0.088035 | 0.088608 | 0.091082 | 0.084228 | 0.087736 | 0.08763
17 | 0.065121 | 0.059186 | 0.055087 | 0.05287 | 0.051178 | 0.049372 | 0.055021 | 0.06535 | 0.080101 | 0.089886 | 0.089414 | 0.087913 | 0.085354 | 0.07534 | 0.067957 | 0.063421 | 0.061899 | 0.065123 | 0.06953 | 0.079555 | 0.083681 | 0.086328 | 0.082296 | 0.069563
18 | 0.10688 | 0.099294 | 0.096869 | 0.091407 | 0.085587 | 0.084108 | 0.087016 | 0.10215 | 0.11446 | 0.1247 | 0.13306 | 0.13693 | 0.13274 | 0.12103 | 0.11164 | 0.10581 | 0.10466 | 0.10665 | 0.11111 | 0.11497 | 0.12241 | 0.12927 | 0.12085 | 0.10487
19 | 0.05921 | 0.045983 | 0.036233 | 0.06267 | 0.044077 | 0.019386 | 0.039336 | 0.060672 | 0.079552 | 0.095397 | 0.10476 | 0.10715 | 0.092721 | 0.07405 | 0.05967 | 0.056601 | 0.049459 | 0.058025 | 0.073473 | 0.083386 | 0.091938 | 0.11647 | 0.097034 | 0.068497
20 | 0.093261 | 0.082596 | 0.077875 | 0.075329 | 0.072491 | 0.068367 | 0.074023 | 0.081685 | 0.094942 | 0.11343 | 0.12677 | 0.13703 | 0.13287 | 0.117 | 0.10479 | 0.10178 | 0.09548 | 0.096023 | 0.099073 | 0.10177 | 0.11202 | 0.12419 | 0.12395 | 0.10661
21 | 0.12983 | 0.12516 | 0.12012 | 0.11855 | 0.11609 | 0.10799 | 0.10691 | 0.10281 | 0.11171 | 0.12405 | 0.12954 | 0.13622 | 0.13393 | 0.12668 | 0.12283 | 0.12031 | 0.1168 | 0.1158 | 0.11418 | 0.11359 | 0.11872 | 0.12338 | 0.12184 | 0.12785
22 | 0.089855 | 0.083146 | 0.082356 | 0.083669 | 0.08098 | 0.07669 | 0.081387 | 0.089745 | 0.10667 | 0.12201 | 0.13057 | 0.13598 | 0.13515 | 0.12958 | 0.11854 | 0.10372 | 0.10109 | 0.099355 | 0.094895 | 0.098836 | 0.10902 | 0.11453 | 0.1106 | 0.10226
23 | 0.081126 | 0.07544 | 0.071378 | 0.069914 | 0.071658 | 0.072773 | 0.080631 | 0.087754 | 0.10116 | 0.11857 | 0.1296 | 0.13411 | 0.12602 | 0.10744 | 0.10004 | 0.096555 | 0.096224 | 0.094207 | 0.099571 | 0.10551 | 0.1121 | 0.12257 | 0.10832 | 0.092046
24 | 0.58727 | 0.53956 | 0.52167 | 0.4997 | 0.4822 | 0.45692 | 0.43197 | 0.48272 | 0.43434 | 0.48969 | 0.53208 | 0.63613 | 0.60797 | 0.54502 | 0.4876 | 0.46628 | 0.45318 | 0.47618 | 0.47841 | 0.48739 | 0.5427 | 0.57698 | 0.61549 | 0.5878
25 | 0.39544 | 0.36056 | 0.34106 | 0.32718 | 0.32633 | 0.3226 | 0.35063 | 0.40649 | 0.48869 | 0.55648 | 0.62026 | 0.63308 | 0.57651 | 0.50464 | 0.46001 | 0.44299 | 0.4336 | 0.44036 | 0.44699 | 0.46545 | 0.5063 | 0.53907 | 0.49895 | 0.42613
26 | 0.055596 | 0.048369 | 0.044901 | 0.042731 | 0.041342 | 0.040466 | 0.048454 | 0.055288 | 0.068197 | 0.079266 | 0.086323 | 0.091079 | 0.080026 | 0.072418 | 0.065397 | 0.059675 | 0.056375 | 0.060247 | 0.062872 | 0.067138 | 0.07402 | 0.078005 | 0.07571 | 0.063549
27 | 0.084907 | 0.084715 | 0.090825 | 0.075736 | 0.04333 | 0.05212 | 0.059092 | 0.061389 | 0.057611 | 0.059983 | 0.070703 | 0.072516 | 0.071999 | 0.065813 | 0.071204 | 0.070605 | 0.065338 | 0.06444 | 0.068471 | 0.072451 | 0.065551 | 0.066047 | 0.06247 | 0.067206
28 | 0.095027 | 0.091064 | 0.089769 | 0.088372 | 0.085509 | 0.084021 | 0.089003 | 0.081882 | 0.085355 | 0.087286 | 0.089912 | 0.091632 | 0.091773 | 0.088843 | 0.088094 | 0.088011 | 0.084715 | 0.088484 | 0.069735 | 0.081641 | 0.091023 | 0.091058 | 0.095861 | 0.093159
29 | -0.051843 | -0.050075 | -0.049657 | -0.049867 | -0.051974 | -0.059331 | -0.06759 | -0.10436 | -0.12328 | -0.14608 | -0.16474 | -0.17372 | -0.15511 | -0.12871 | -0.10668 | -0.10258 | -0.10644 | -0.10098 | -0.10706 | -0.12281 | -0.12838 | -0.1376 | -0.10184 | -0.077106
30 | 0.29818 | 0.2806 | 0.27042 | 0.27034 | 0.26438 | 0.26244 | 0.2646 | 0.25803 | 0.27033 | 0.29128 | 0.28866 | 0.28618 | 0.28365 | 0.2933 | 0.29116 | 0.29631 | 0.30765 | 0.29811 | 0.2912 | 0.29378 | 0.30121 | 0.27928 | 0.28569 | 0.28394
31 | 0.14254 | 0.13121 | 0.12272 | 0.11796 | 0.11629 | 0.11354 | 0.12546 | 0.16128 | 0.19841 | 0.22202 | 0.22195 | 0.2178 | 0.21023 | 0.18253 | 0.16369 | 0.15245 | 0.15133 | 0.15583 | 0.16973 | 0.19601 | 0.20483 | 0.21312 | 0.19341 | 0.15905
32 | 0.2939 | 0.26848 | 0.25897 | 0.24451 | 0.22529 | 0.21797 | 0.22959 | 0.24297 | 0.27114 | 0.29688 | 0.31395 | 0.32384 | 0.31666 | 0.29517 | 0.27413 | 0.2603 | 0.25173 | 0.26415 | 0.26825 | 0.27458 | 0.29522 | 0.30756 | 0.30904 | 0.27732
33 | 0.024373 | 0.018172 | 0.012977 | 0.031185 | 0.020704 | 0.0055563 | 0.017214 | 0.038883 | 0.051659 | 0.061592 | 0.068658 | 0.069959 | 0.059462 | 0.045033 | 0.035157 | 0.033187 | 0.030422 | 0.033488 | 0.045933 | 0.053447 | 0.058036 | 0.075632 | 0.055506 | 0.034595

## Qc, Summer, S1
Node ID | 0 | 1 | 2 | 3 | 4 | 5 | 6 | 7 | 8 | 9 | 10 | 11 | 12 | 13 | 14 | 15 | 16 | 17 | 18 | 19 | 20 | 21 | 22 | 23
2 | 0.03378 | 0.037312 | 0.035162 | 0.035162 | 0.034395 | 0.036391 | 0.037466 | 0.070171 | 0.081687 | 0.078616 | 0.076774 | 0.07662 | 0.081534 | 0.079077 | 0.055431 | 0.072474 | 0.073396 | 0.068789 | 0.054509 | 0.049442 | 0.051899 | 0.052053 | 0.03593 | 0.035623
3 | 0.0011298 | -0.0067788 | -0.0073437 | -0.010733 | -0.012993 | -0.010168 | -0.012993 | 0.032764 | 0.041803 | 0.053666 | 0.030505 | 0.02768 | 0.019207 | 0.025986 | 0.011298 | 0.0096033 | 0.011298 | 0.020337 | 0.038978 | 0.039543 | 0.031635 | 0.024291 | 0.011298 | 0.0022596
4 | -0.017047 | -0.040374 | -0.07043 | -0.065047 | -0.066393 | -0.063252 | -0.0035888 | 0.075813 | 0.099589 | 0.10049 | 0.083888 | 0.10497 | 0.095103 | 0.082991 | 0.059664 | 0.037234 | 0.046206 | 0.041271 | 0.0076262 | 0.033196 | 0.046654 | 0.030505 | -0.028262 | -0.057869
5 | -0.040328 | -0.040716 | -0.041879 | -0.041879 | -0.042849 | -0.044012 | -0.039941 | -0.02695 | -0.020164 | -0.021327 | -0.02695 | -0.029277 | -0.027144 | -0.029471 | -0.027726 | -0.032767 | -0.036838 | -0.032767 | -0.023072 | -0.020746 | -0.020746 | -0.027338 | -0.03393 | -0.035287
6 | -0.01674 | -0.021949 | -0.025855 | -0.025669 | -0.025669 | -0.028087 | -0.025297 | -0.010044 | 0.0033481 | 0.01116 | 0.018414 | 0.01953 | 0.017112 | 0.014136 | 0.0093002 | 0.0059521 | 0.0050221 | 0.0046501 | 0.0046501 | 0.001116 | 0.0098582 | 0.0046501 | 0.0026041 | -0.0040921
7 | 0.06101 | 0.067682 | 0.051477 | 0.060533 | 0.061963 | 0.063631 | 0.061486 | 0.11392 | 0.1306 | 0.13036 | 0.11392 | 0.13608 | 0.1418 | 0.1306 | 0.11368 | 0.10009 | 0.12202 | 0.11821 | 0.092706 | 0.086033 | 0.10129 | 0.079837 | 0.060771 | 0.067921
8 | -0.11771 | -0.12102 | -0.12848 | -0.1318 | -0.12351 | -0.13346 | -0.11439 | -0.052223 | -0.0091183 | -0.0074604 | 0.01575 | 0.0049736 | 0.0016579 | 0 | -0.013263 | -0.02321 | -0.033986 | -0.044762 | -0.03896 | -0.047249 | -0.033157 | -0.06217 | -0.078749 | -0.084551
9 | -0.029472 | -0.029668 | -0.029964 | -0.030111 | -0.029718 | -0.029029 | -0.02465 | -0.020369 | -0.019926 | -0.019631 | -0.019287 | -0.019139 | -0.019582 | -0.02032 | -0.022387 | -0.023371 | -0.024158 | -0.024256 | -0.024699 | -0.025535 | -0.027159 | -0.028241 | -0.028684 | -0.029226
10 | 0.00084735 | -0.0072025 | -0.0088972 | -0.011863 | -0.011016 | -0.01271 | -0.02415 | -0.0076262 | -0.011863 | -0.0038131 | 0 | 0.0033894 | 0.011016 | 0.011016 | 0.0088972 | 0.019913 | 0.016947 | 0.014829 | 0.012287 | 0.012287 | 0.017371 | 0.015676 | -0.0016947 | -0.0025421
11 | -0.036436 | -0.040673 | -0.04152 | -0.041097 | -0.042368 | -0.043215 | -0.013558 | 0.012287 | 0.027115 | 0.02881 | 0.01271 | 0.030081 | 0.032199 | 0.030928 | 0.024573 | 0.010592 | 0.0050841 | 0.0050841 | 0.0055078 | 0.010592 | 0.015676 | 0.0021184 | -0.0161 | -0.027115
12 | -0.052153 | -0.056581 | -0.058549 | -0.059533 | -0.058057 | -0.058549 | -0.045757 | -0.038377 | -0.032473 | -0.024601 | -0.025093 | -0.026569 | -0.031489 | -0.032473 | -0.036409 | -0.036409 | -0.036901 | -0.028045 | -0.025585 | -0.029029 | -0.023617 | -0.030505 | -0.034933 | -0.039853
13 | -0.033955 | -0.0207 | -0.025784 | -0.020337 | -0.023423 | -0.012529 | -0.042307 | -0.03341 | -0.024694 | -0.028871 | -0.030142 | -0.027418 | 0.0138 | 0.0068999 | -0.039039 | -0.013255 | -0.015252 | -0.0088972 | 0.00036315 | 0.026692 | 0.059738 | 0.059375 | 0.05647 | 0.059375
14 | 0.027115 | 0.025179 | 0.019045 | 0.01727 | 0.015817 | 0.019852 | 0.065206 | 0.086995 | 0.11153 | 0.10636 | 0.10378 | 0.10249 | 0.11088 | 0.10168 | 0.093451 | 0.086834 | 0.085865 | 0.086995 | 0.072469 | 0.066174 | 0.070209 | 0.049227 | 0.021628 | 0.023242
15 | 0.014617 | 0.014299 | 0.014935 | 0.015252 | 0.015252 | 0.014617 | 0.013028 | 0.012393 | 0.0095327 | 0.0066729 | 0.0073084 | 0.0088972 | 0.0063552 | 0.0088972 | 0.010168 | 0.010168 | 0.010168 | 0.0098505 | 0.009215 | 0.011439 | 0.012075 | 0.013664 | 0.01271 | 0.013028
16 | 0.01126 | 0.012437 | 0.011721 | 0.011721 | 0.011465 | 0.01213 | 0.012489 | 0.02339 | 0.027229 | 0.026205 | 0.025591 | 0.02554 | 0.027178 | 0.026359 | 0.018477 | 0.024158 | 0.024465 | 0.02293 | 0.01817 | 0.016481 | 0.0173 | 0.017351 | 0.011977 | 0.011874
17 | 0.0005649 | -0.0033894 | -0.0036719 | -0.0053666 | -0.0064964 | -0.0050841 | -0.0064964 | 0.016382 | 0.020901 | 0.026833 | 0.015252 | 0.01384 | 0.0096033 | 0.012993 | 0.005649 | 0.0048017 | 0.005649 | 0.010168 | 0.019489 | 0.019772 | 0.015817 | 0.012145 | 0.005649 | 0.0011298
18 | -0.0085234 | -0.020187 | -0.035215 | -0.032523 | -0.033196 | -0.031626 | -0.0017944 | 0.037907 | 0.049795 | 0.050243 | 0.041944 | 0.052486 | 0.047552 | 0.041495 | 0.029832 | 0.018617 | 0.023103 | 0.020636 | 0.0038131 | 0.016598 | 0.023327 | 0.015252 | -0.014131 | -0.028935
19 | -0.053771 | -0.054288 | -0.055839 | -0.055839 | -0.057132 | -0.058683 | -0.053254 | -0.035934 | -0.026886 | -0.028437 | -0.035934 | -0.039036 | -0.036192 | -0.039294 | -0.036968 | -0.043689 | -0.049118 | -0.043689 | -0.030763 | -0.027661 | -0.027661 | -0.036451 | -0.04524 | -0.04705
20 | -0.033481 | -0.043897 | -0.051709 | -0.051337 | -0.051337 | -0.056173 | -0.050593 | -0.020088 | 0.0066962 | 0.022321 | 0.036829 | 0.039061 | 0.034225 | 0.028273 | 0.0186 | 0.011904 | 0.010044 | 0.0093002 | 0.0093002 | 0.0022321 | 0.019716 | 0.0093002 | 0.0052081 | -0.0081842
21 | 0.024404 | 0.027073 | 0.020591 | 0.024213 | 0.024785 | 0.025452 | 0.024594 | 0.045566 | 0.052239 | 0.052144 | 0.045566 | 0.054432 | 0.05672 | 0.052239 | 0.045471 | 0.040037 | 0.048808 | 0.047282 | 0.037082 | 0.034413 | 0.040514 | 0.031935 | 0.024308 | 0.027168
22 | -0.047083 | -0.04841 | -0.051394 | -0.05272 | -0.049404 | -0.053383 | -0.045757 | -0.020889 | -0.0036473 | -0.0029842 | 0.0062999 | 0.0019894 | 0.00066315 | 0 | -0.0053052 | -0.0092841 | -0.013595 | -0.017905 | -0.015584 | -0.0189 | -0.013263 | -0.024868 | -0.031499 | -0.03382
23 | -0.073679 | -0.074171 | -0.074909 | -0.075278 | -0.074294 | -0.072572 | -0.061625 | -0.050923 | -0.049816 | -0.049078 | -0.048217 | -0.047848 | -0.048955 | -0.0508 | -0.055966 | -0.058426 | -0.060394 | -0.06064 | -0.061748 | -0.063839 | -0.067898 | -0.070604 | -0.071711 | -0.073064
24 | 0.0084735 | -0.072025 | -0.088972 | -0.11863 | -0.11016 | -0.1271 | -0.2415 | -0.076262 | -0.11863 | -0.038131 | 0 | 0.033894 | 0.11016 | 0.11016 | 0.088972 | 0.19913 | 0.16947 | 0.14829 | 0.12287 | 0.12287 | 0.17371 | 0.15676 | -0.016947 | -0.025421
25 | -0.24291 | -0.27115 | -0.2768 | -0.27398 | -0.28245 | -0.2881 | -0.090384 | 0.081911 | 0.18077 | 0.19207 | 0.084735 | 0.20054 | 0.21466 | 0.20619 | 0.16382 | 0.070613 | 0.033894 | 0.033894 | 0.036719 | 0.070613 | 0.10451 | 0.014123 | -0.10733 | -0.18077
26 | -0.039115 | -0.042436 | -0.043912 | -0.04465 | -0.043543 | -0.043912 | -0.034318 | -0.028783 | -0.024355 | -0.01845 | -0.018819 | -0.019926 | -0.023617 | -0.024355 | -0.027307 | -0.027307 | -0.027676 | -0.021034 | -0.019188 | -0.021772 | -0.017712 | -0.022879 | -0.0262 | -0.02989
27 | -0.025466 | -0.015525 | -0.019338 | -0.015252 | -0.017567 | -0.0093966 | -0.03173 | -0.025057 | -0.018521 | -0.021653 | -0.022606 | -0.020563 | 0.01035 | 0.0051749 | -0.029279 | -0.0099413 | -0.011439 | -0.0066729 | 0.00027236 | 0.020019 | 0.044804 | 0.044531 | 0.042353 | 0.044531
28 | 0.0067788 | 0.0062946 | 0.0047613 | 0.0043175 | 0.0039543 | 0.0049631 | 0.016301 | 0.021749 | 0.027882 | 0.026591 | 0.025945 | 0.025622 | 0.027721 | 0.025421 | 0.023363 | 0.021708 | 0.021466 | 0.021749 | 0.018117 | 0.016544 | 0.017552 | 0.012307 | 0.0054069 | 0.0058104
29 | 0.10232 | 0.10009 | 0.10454 | 0.10677 | 0.10677 | 0.10232 | 0.091196 | 0.086748 | 0.066729 | 0.04671 | 0.051159 | 0.062281 | 0.044486 | 0.062281 | 0.071178 | 0.071178 | 0.071178 | 0.068953 | 0.064505 | 0.080075 | 0.084524 | 0.095645 | 0.088972 | 0.091196
30 | 0.3378 | 0.37312 | 0.35162 | 0.35162 | 0.34395 | 0.36391 | 0.37466 | 0.70171 | 0.81687 | 0.78616 | 0.76774 | 0.7662 | 0.81534 | 0.79077 | 0.55431 | 0.72474 | 0.73396 | 0.68789 | 0.54509 | 0.49442 | 0.51899 | 0.52053 | 0.3593 | 0.35623
31 | 0.0019772 | -0.011863 | -0.012852 | -0.018783 | -0.022737 | -0.017794 | -0.022737 | 0.057338 | 0.073155 | 0.093915 | 0.053383 | 0.04844 | 0.033612 | 0.045475 | 0.019772 | 0.016806 | 0.019772 | 0.035589 | 0.068212 | 0.069201 | 0.05536 | 0.042509 | 0.019772 | 0.0039543
32 | -0.021308 | -0.050467 | -0.088038 | -0.081309 | -0.082991 | -0.079066 | -0.004486 | 0.094767 | 0.12449 | 0.12561 | 0.10486 | 0.13122 | 0.11888 | 0.10374 | 0.07458 | 0.046542 | 0.057757 | 0.051589 | 0.0095327 | 0.041495 | 0.058318 | 0.038131 | -0.035327 | -0.072337
33 | -0.053771 | -0.054288 | -0.055839 | -0.055839 | -0.057132 | -0.058683 | -0.053254 | -0.035934 | -0.026886 | -0.028437 | -0.035934 | -0.039036 | -0.036192 | -0.039294 | -0.036968 | -0.043689 | -0.049118 | -0.043689 | -0.030763 | -0.027661 | -0.027661 | -0.036451 | -0.04524 | -0.04705

## Qc, Summer, S2
Node ID | 0 | 1 | 2 | 3 | 4 | 5 | 6 | 7 | 8 | 9 | 10 | 11 | 12 | 13 | 14 | 15 | 16 | 17 | 18 | 19 | 20 | 21 | 22 | 23
2 | 0.080697 | 0.084859 | 0.087927 | 0.075145 | 0.063705 | 0.06801 | 0.045483 | 0.036815 | 0.052033 | 0.059559 | 0.05112 | 0.052266 | 0.055306 | 0.07014 | 0.063075 | 0.068226 | 0.050448 | 0.051655 | 0.044113 | 0.053747 | 0.053947 | 0.04445 | 0.040366 | 0.042634
3 | -0.014039 | -0.015514 | -0.015504 | -0.019973 | -0.018693 | -0.028211 | -0.026026 | 0.017295 | 0.031281 | 0.037286 | 0.0099243 | -0.013243 | -0.015897 | -0.013956 | -0.023668 | -0.01695 | -0.010357 | -0.0034371 | 0.03134 | 0.054684 | 0.027229 | 0.015544 | -0.010158 | -0.020974
4 | -0.045117 | -0.086143 | -0.10008 | -0.10521 | -0.10408 | -0.11534 | -0.088328 | -0.026826 | -0.023283 | -0.027579 | -0.010561 | -0.0053424 | -0.023282 | -0.062213 | -0.08982 | -0.097022 | -0.086433 | -0.08782 | -0.075952 | -0.074268 | -0.081935 | -0.080534 | -0.097224 | -0.1105
5 | -0.038214 | -0.039015 | -0.039725 | -0.040091 | -0.040153 | -0.042885 | -0.040071 | -0.027932 | -0.025616 | -0.029127 | -0.031106 | -0.037345 | -0.037876 | -0.03983 | -0.040341 | -0.041593 | -0.040644 | -0.036396 | -0.029197 | -0.029946 | -0.031902 | -0.030308 | -0.034537 | -0.03619
6 | -0.017046 | -0.019014 | -0.022627 | -0.025151 | -0.02553 | -0.027693 | -0.029084 | -0.023119 | -0.016855 | -0.011823 | -0.0084383 | -0.0068656 | -0.0086961 | -0.010746 | -0.014304 | -0.014213 | -0.015097 | -0.0143 | -0.012396 | -0.012665 | -0.011432 | -0.0056715 | -0.0088899 | -0.012444
7 | 0.09716 | 0.10471 | 0.096938 | 0.10625 | 0.10176 | 0.10901 | 0.083389 | 0.11048 | 0.11229 | 0.14119 | 0.12939 | 0.1389 | 0.13352 | 0.1305 | 0.10694 | 0.11348 | 0.10159 | 0.10426 | 0.083792 | 0.1112 | 0.097787 | 0.10172 | 0.10789 | 0.096486
8 | -0.096275 | -0.10372 | -0.11562 | -0.11445 | -0.11932 | -0.11821 | -0.12922 | -0.098011 | -0.084632 | -0.062788 | -0.064877 | -0.060394 | -0.066621 | -0.073591 | -0.092219 | -0.095636 | -0.087405 | -0.09265 | -0.084085 | -0.098398 | -0.089375 | -0.095145 | -0.096227 | -0.10875
9 | -0.029515 | -0.029949 | -0.029949 | -0.029949 | -0.02995 | -0.029701 | -0.027167 | -0.026422 | -0.025563 | -0.025464 | -0.024325 | -0.024298 | -0.026689 | -0.02815 | -0.029344 | -0.028648 | -0.028103 | -0.027898 | -0.027154 | -0.028205 | -0.028914 | -0.02899 | -0.029797 | -0.029793
10 | -0.013158 | -0.018802 | -0.019714 | -0.023364 | -0.026326 | -0.023179 | -0.027782 | -0.020509 | 0.0064285 | 0.015703 | 0.0077426 | 0.018551 | 0.0077794 | -0.0058367 | -0.018179 | -0.024894 | -0.022955 | -0.019814 | -0.010946 | -0.011921 | -0.0070849 | 0.0015539 | 9.3576e-05 | -0.0015468
11 | -0.031866 | -0.039471 | -0.041633 | -0.037274 | -0.037128 | -0.04088 | -0.027529 | -0.011244 | -0.0080526 | -0.006886 | -0.0032707 | 0.001422 | -0.011883 | -0.020444 | -0.026049 | -0.02615 | -0.028168 | -0.027016 | -0.022248 | -0.022082 | -0.023678 | -0.015923 | -0.025476 | -0.033244
12 | -0.053683 | -0.056664 | -0.058116 | -0.05975 | -0.057753 | -0.058723 | -0.054069 | -0.043958 | -0.038575 | -0.040378 | -0.043329 | -0.04242 | -0.040459 | -0.044886 | -0.047839 | -0.047462 | -0.046419 | -0.041669 | -0.034541 | -0.035788 | -0.036516 | -0.035158 | -0.040447 | -0.0426
13 | 0.060492 | 0.017251 | -0.01073 | -0.0053231 | -0.0031731 | 0.0045154 | -0.017565 | -0.020581 | -0.036413 | -0.04733 | -0.026583 | -0.0029392 | 0.010937 | -0.0019952 | 0.01566 | 0.010377 | 0.0026231 | -0.0032293 | -0.00030852 | -0.0031081 | 0.00078916 | -0.0013153 | 0.019875 | 0.020358
14 | 0.03359 | 0.032767 | 0.029293 | 0.027033 | 0.026389 | 0.020774 | 0.076068 | 0.079946 | 0.097674 | 0.091775 | 0.10601 | 0.099186 | 0.079887 | 0.058625 | 0.02853 | 0.040059 | 0.045195 | 0.055197 | 0.060707 | 0.055421 | 0.047875 | 0.041781 | 0.021418 | 0.014486
15 | 0.013918 | 0.013256 | 0.013285 | 0.013285 | 0.013285 | 0.013285 | 0.013285 | 0.012675 | 0.01179 | 0.010759 | 0.010667 | 0.0094063 | 0.010498 | 0.011837 | 0.010925 | 0.011704 | 0.010947 | 0.010773 | 0.011325 | 0.011295 | 0.011329 | 0.013369 | 0.012849 | 0.013997
16 | 0.026899 | 0.028286 | 0.029309 | 0.025048 | 0.021235 | 0.02267 | 0.015161 | 0.012272 | 0.017344 | 0.019853 | 0.01704 | 0.017422 | 0.018435 | 0.02338 | 0.021025 | 0.022742 | 0.016816 | 0.017218 | 0.014704 | 0.017916 | 0.017982 | 0.014817 | 0.013455 | 0.014211
17 | -0.0070197 | -0.007757 | -0.007752 | -0.0099864 | -0.0093465 | -0.014106 | -0.013013 | 0.0086473 | 0.01564 | 0.018643 | 0.0049622 | -0.0066215 | -0.0079487 | -0.0069781 | -0.011834 | -0.0084751 | -0.0051785 | -0.0017185 | 0.01567 | 0.027342 | 0.013615 | 0.007772 | -0.005079 | -0.010487
18 | -0.022559 | -0.043071 | -0.050038 | -0.052605 | -0.052039 | -0.057672 | -0.044164 | -0.013413 | -0.011642 | -0.013789 | -0.0052804 | -0.0026712 | -0.011641 | -0.031107 | -0.04491 | -0.048511 | -0.043217 | -0.04391 | -0.037976 | -0.037134 | -0.040968 | -0.040267 | -0.048612 | -0.05525
19 | -0.050952 | -0.05202 | -0.052967 | -0.053454 | -0.053537 | -0.05718 | -0.053428 | -0.037243 | -0.034155 | -0.038837 | -0.041474 | -0.049793 | -0.050502 | -0.053106 | -0.053788 | -0.055457 | -0.054191 | -0.048528 | -0.038929 | -0.039928 | -0.042536 | -0.04041 | -0.046049 | -0.048254
20 | -0.034093 | -0.038028 | -0.045254 | -0.050302 | -0.051059 | -0.055386 | -0.058168 | -0.046237 | -0.033709 | -0.023645 | -0.016877 | -0.013731 | -0.017392 | -0.021493 | -0.028607 | -0.028425 | -0.030194 | -0.028599 | -0.024792 | -0.02533 | -0.022864 | -0.011343 | -0.01778 | -0.024888
21 | 0.038864 | 0.041883 | 0.038775 | 0.042501 | 0.040703 | 0.043606 | 0.033356 | 0.044193 | 0.044914 | 0.056474 | 0.051757 | 0.055558 | 0.053409 | 0.052199 | 0.042777 | 0.045393 | 0.040635 | 0.041704 | 0.033517 | 0.044479 | 0.039115 | 0.040687 | 0.043158 | 0.038594
22 | -0.03851 | -0.04149 | -0.046248 | -0.045778 | -0.047728 | -0.047283 | -0.051686 | -0.039204 | -0.033853 | -0.025115 | -0.025951 | -0.024158 | -0.026648 | -0.029436 | -0.036888 | -0.038254 | -0.034962 | -0.03706 | -0.033634 | -0.039359 | -0.03575 | -0.038058 | -0.038491 | -0.043502
23 | -0.073787 | -0.074872 | -0.074872 | -0.074872 | -0.074874 | -0.074252 | -0.067918 | -0.066056 | -0.063908 | -0.063661 | -0.060812 | -0.060745 | -0.066722 | -0.070374 | -0.073361 | -0.071619 | -0.070257 | -0.069745 | -0.067884 | -0.070513 | -0.072284 | -0.072476 | -0.074491 | -0.074483
24 | -0.13158 | -0.18802 | -0.19714 | -0.23364 | -0.26326 | -0.23179 | -0.27782 | -0.20509 | 0.064285 | 0.15703 | 0.077426 | 0.18551 | 0.077794 | -0.058367 | -0.18179 | -0.24894 | -0.22955 | -0.19814 | -0.10946 | -0.11921 | -0.070849 | 0.015539 | 0.00093576 | -0.015468
25 | -0.21244 | -0.26314 | -0.27755 | -0.24849 | -0.24752 | -0.27253 | -0.18352 | -0.074958 | -0.053684 | -0.045907 | -0.021804 | 0.0094797 | -0.07922 | -0.13629 | -0.17366 | -0.17433 | -0.18779 | -0.18011 | -0.14832 | -0.14721 | -0.15785 | -0.10615 | -0.16984 | -0.22162
26 | -0.040262 | -0.042498 | -0.043587 | -0.044813 | -0.043315 | -0.044042 | -0.040552 | -0.032968 | -0.028931 | -0.030284 | -0.032496 | -0.031815 | -0.030344 | -0.033664 | -0.035879 | -0.035596 | -0.034814 | -0.031252 | -0.025906 | -0.026841 | -0.027387 | -0.026368 | -0.030335 | -0.03195
27 | 0.045369 | 0.012938 | -0.0080472 | -0.0039923 | -0.0023798 | 0.0033866 | -0.013174 | -0.015436 | -0.02731 | -0.035497 | -0.019937 | -0.0022044 | 0.008203 | -0.0014964 | 0.011745 | 0.0077824 | 0.0019673 | -0.002422 | -0.00023139 | -0.0023311 | 0.00059187 | -0.0009865 | 0.014907 | 0.015269
28 | 0.0083976 | 0.0081917 | 0.0073233 | 0.0067581 | 0.0065972 | 0.0051935 | 0.019017 | 0.019987 | 0.024418 | 0.022944 | 0.026503 | 0.024796 | 0.019972 | 0.014656 | 0.0071325 | 0.010015 | 0.011299 | 0.013799 | 0.015177 | 0.013855 | 0.011969 | 0.010445 | 0.0053545 | 0.0036214
29 | 0.097428 | 0.092793 | 0.092998 | 0.092998 | 0.092998 | 0.092998 | 0.092998 | 0.088725 | 0.082527 | 0.075315 | 0.074672 | 0.065844 | 0.073489 | 0.082858 | 0.076478 | 0.081927 | 0.076626 | 0.075409 | 0.079274 | 0.079065 | 0.079301 | 0.093584 | 0.08994 | 0.097979
30 | 0.80697 | 0.84859 | 0.87927 | 0.75145 | 0.63705 | 0.6801 | 0.45483 | 0.36815 | 0.52033 | 0.59559 | 0.5112 | 0.52266 | 0.55306 | 0.7014 | 0.63075 | 0.68226 | 0.50448 | 0.51655 | 0.44113 | 0.53747 | 0.53947 | 0.4445 | 0.40366 | 0.42634
31 | -0.024569 | -0.027149 | -0.027132 | -0.034952 | -0.032713 | -0.049369 | -0.045545 | 0.030265 | 0.054741 | 0.06525 | 0.017368 | -0.023175 | -0.02782 | -0.024423 | -0.041419 | -0.029663 | -0.018125 | -0.0060149 | 0.054845 | 0.095696 | 0.047652 | 0.027202 | -0.017777 | -0.036705
32 | -0.056397 | -0.10768 | -0.12509 | -0.13151 | -0.1301 | -0.14418 | -0.11041 | -0.033532 | -0.029104 | -0.034474 | -0.013201 | -0.006678 | -0.029102 | -0.077767 | -0.11228 | -0.12128 | -0.10804 | -0.10978 | -0.09494 | -0.092835 | -0.10242 | -0.10067 | -0.12153 | -0.13813
33 | -0.050952 | -0.05202 | -0.052967 | -0.053454 | -0.053537 | -0.05718 | -0.053428 | -0.037243 | -0.034155 | -0.038837 | -0.041474 | -0.049793 | -0.050502 | -0.053106 | -0.053788 | -0.055457 | -0.054191 | -0.048528 | -0.038929 | -0.039928 | -0.042536 | -0.04041 | -0.046049 | -0.048254

## Qc, Summer, S3
Node ID | 0 | 1 | 2 | 3 | 4 | 5 | 6 | 7 | 8 | 9 | 10 | 11 | 12 | 13 | 14 | 15 | 16 | 17 | 18 | 19 | 20 | 21 | 22 | 23
2 | 0.030418 | 0.027598 | 0.020926 | 0.021746 | 0.028069 | 0.028785 | 0.022765 | 0.0298 | 0.034112 | 0.061746 | 0.057797 | 0.061683 | 0.061031 | 0.055065 | 0.053197 | 0.065365 | 0.077953 | 0.047148 | 0.047404 | 0.049057 | 0.045594 | 0.040949 | 0.047132 | 0.037212
3 | -0.044143 | -0.049824 | -0.051058 | -0.055943 | -0.054499 | -0.054337 | -0.045738 | -0.0085321 | 0.0097831 | 0.014868 | -0.0001726 | -0.013677 | -0.022552 | -0.035877 | -0.03334 | -0.035429 | -0.03561 | -0.032765 | -0.0022122 | 0.016516 | -0.00051421 | -0.0051708 | -0.020165 | -0.035474
4 | -0.095619 | -0.095662 | -0.096744 | -0.1062 | -0.11402 | -0.1113 | -0.11114 | -0.08948 | -0.073623 | -0.061735 | -0.057997 | -0.061514 | -0.059959 | -0.069783 | -0.083361 | -0.082416 | -0.074006 | -0.075385 | -0.064279 | -0.07522 | -0.075888 | -0.08044 | -0.09197 | -0.10272
5 | -0.039919 | -0.039961 | -0.0399 | -0.04035 | -0.040721 | -0.043995 | -0.040927 | -0.03138 | -0.028332 | -0.030593 | -0.032675 | -0.034086 | -0.036414 | -0.039085 | -0.038329 | -0.038906 | -0.03914 | -0.036385 | -0.028929 | -0.02697 | -0.02836 | -0.028095 | -0.031816 | -0.034468
6 | -0.020462 | -0.022423 | -0.023495 | -0.024887 | -0.026318 | -0.028937 | -0.028752 | -0.022489 | -0.016112 | -0.0080784 | -0.0036712 | -0.00048036 | -0.0040449 | -0.0083008 | -0.011338 | -0.011221 | -0.013185 | -0.013082 | -0.011694 | -0.012487 | -0.0098372 | -0.0040055 | -0.0067651 | -0.010389
7 | 0.091597 | 0.10477 | 0.088921 | 0.086065 | 0.094776 | 0.078157 | 0.063596 | 0.075994 | 0.098014 | 0.1222 | 0.12519 | 0.14188 | 0.13921 | 0.1179 | 0.11518 | 0.11535 | 0.10793 | 0.097228 | 0.11055 | 0.1011 | 0.10121 | 0.11288 | 0.092537 | 0.094642
8 | -0.1055 | -0.10519 | -0.11645 | -0.11326 | -0.12167 | -0.12649 | -0.13925 | -0.1268 | -0.10347 | -0.083244 | -0.074917 | -0.073618 | -0.062234 | -0.066294 | -0.07803 | -0.095147 | -0.094028 | -0.094766 | -0.10341 | -0.104 | -0.10189 | -0.086977 | -0.10324 | -0.10103
9 | -0.029286 | -0.029557 | -0.030034 | -0.030111 | -0.030265 | -0.030004 | -0.029488 | -0.02786 | -0.027072 | -0.025482 | -0.024753 | -0.025202 | -0.026062 | -0.026318 | -0.026749 | -0.02725 | -0.027073 | -0.026724 | -0.02717 | -0.027199 | -0.027424 | -0.027498 | -0.028506 | -0.028615
10 | -0.011032 | -0.014206 | -0.013745 | -0.014775 | -0.016936 | -0.019767 | -0.02984 | -0.020633 | -0.02145 | -0.013529 | -0.014651 | -0.0043235 | -0.004149 | -0.011235 | -0.014147 | -0.013079 | -0.017147 | -0.017652 | -0.013988 | -0.015948 | -0.013034 | -0.0063491 | -0.0058016 | -0.0067037
11 | -0.035794 | -0.038434 | -0.038345 | -0.039814 | -0.039679 | -0.043909 | -0.041319 | -0.032913 | -0.019825 | -0.012602 | -0.0078022 | -0.0087322 | -0.013448 | -0.020353 | -0.024791 | -0.025723 | -0.02611 | -0.023491 | -0.021006 | -0.019027 | -0.017777 | -0.019058 | -0.026721 | -0.03423
12 | -0.051836 | -0.055518 | -0.058403 | -0.059085 | -0.057644 | -0.058937 | -0.051747 | -0.04078 | -0.035487 | -0.032869 | -0.029871 | -0.029783 | -0.033627 | -0.039477 | -0.040979 | -0.042604 | -0.042557 | -0.037616 | -0.031976 | -0.029524 | -0.032456 | -0.028497 | -0.034054 | -0.038213
13 | 0.015012 | 0.021469 | 0.028091 | 0.011358 | -0.023191 | -0.0093265 | -0.013724 | -0.033659 | -0.050321 | -0.054811 | -0.027592 | -0.040776 | -0.025646 | -0.006076 | -0.029326 | -0.023653 | -0.01692 | -0.017352 | -0.014051 | -0.023015 | -0.035738 | 0.00074594 | -0.015129 | 0.0078769
14 | 0.020674 | 0.011877 | 0.0057609 | 0.0077768 | -0.00028657 | -0.0040206 | 0.012977 | 0.024293 | 0.050202 | 0.059686 | 0.082159 | 0.086764 | 0.072011 | 0.061014 | 0.052859 | 0.050316 | 0.039412 | 0.058975 | -0.050799 | 0.0090137 | 0.053111 | 0.051278 | 0.038198 | 0.019735
15 | 0.0146 | 0.0146 | 0.0146 | 0.014898 | 0.015131 | 0.015131 | 0.01444 | 0.013999 | 0.012411 | 0.010338 | 0.010103 | 0.010103 | 0.010098 | 0.012284 | 0.011705 | 0.011263 | 0.011556 | 0.011631 | 0.011631 | 0.011487 | 0.011736 | 0.012661 | 0.012279 | 0.012666
16 | 0.010139 | 0.0091994 | 0.0069754 | 0.0072487 | 0.0093565 | 0.009595 | 0.0075884 | 0.0099332 | 0.011371 | 0.020582 | 0.019266 | 0.020561 | 0.020344 | 0.018355 | 0.017732 | 0.021788 | 0.025984 | 0.015716 | 0.015801 | 0.016352 | 0.015198 | 0.01365 | 0.015711 | 0.012404
17 | 0.010139 | 0.0091994 | 0.0069754 | 0.0072487 | 0.0093565 | 0.009595 | 0.0075884 | 0.0099332 | 0.011371 | 0.020582 | 0.019266 | 0.020561 | 0.020344 | 0.018355 | 0.017732 | 0.021788 | 0.025984 | 0.015716 | 0.015801 | 0.016352 | 0.015198 | 0.01365 | 0.015711 | 0.012404
18 | -0.044143 | -0.049824 | -0.051058 | -0.055943 | -0.054499 | -0.054337 | -0.045738 | -0.0085321 | 0.0097831 | 0.014868 | -0.0001726 | -0.013677 | -0.022552 | -0.035877 | -0.03334 | -0.035429 | -0.03561 | -0.032765 | -0.0022122 | 0.016516 | -0.00051421 | -0.0051708 | -0.020165 | -0.035474
19 | -0.047809 | -0.047831 | -0.048372 | -0.053102 | -0.057012 | -0.055649 | -0.055568 | -0.04474 | -0.036812 | -0.030867 | -0.028999 | -0.030757 | -0.02998 | -0.034891 | -0.041681 | -0.041208 | -0.037003 | -0.037692 | -0.03214 | -0.03761 | -0.037944 | -0.04022 | -0.045985 | -0.05136
20 | -0.053226 | -0.053282 | -0.053199 | -0.0538 | -0.054295 | -0.05866 | -0.054569 | -0.04184 | -0.037776 | -0.040791 | -0.043567 | -0.045448 | -0.048552 | -0.052113 | -0.051105 | -0.051875 | -0.052187 | -0.048514 | -0.038571 | -0.03596 | -0.037813 | -0.03746 | -0.042422 | -0.045957
21 | -0.040924 | -0.044847 | -0.046991 | -0.049774 | -0.052635 | -0.057875 | -0.057504 | -0.044978 | -0.032224 | -0.016157 | -0.0073423 | -0.00096071 | -0.0080897 | -0.016602 | -0.022676 | -0.022442 | -0.026369 | -0.026163 | -0.023389 | -0.024974 | -0.019674 | -0.0080111 | -0.01353 | -0.020779
22 | 0.036639 | 0.041909 | 0.035569 | 0.034426 | 0.037911 | 0.031263 | 0.025438 | 0.030398 | 0.039206 | 0.048881 | 0.050074 | 0.056753 | 0.055685 | 0.047161 | 0.04607 | 0.046138 | 0.043172 | 0.038891 | 0.04422 | 0.040441 | 0.040484 | 0.045151 | 0.037015 | 0.037857
23 | -0.052748 | -0.052594 | -0.058223 | -0.056632 | -0.060833 | -0.063246 | -0.069624 | -0.063402 | -0.051736 | -0.041622 | -0.037458 | -0.036809 | -0.031117 | -0.033147 | -0.039015 | -0.047574 | -0.047014 | -0.047383 | -0.051704 | -0.052002 | -0.050945 | -0.043488 | -0.05162 | -0.050517
24 | -0.29286 | -0.29557 | -0.30034 | -0.30111 | -0.30265 | -0.30004 | -0.29488 | -0.2786 | -0.27072 | -0.25482 | -0.24753 | -0.25202 | -0.26062 | -0.26318 | -0.26749 | -0.2725 | -0.27073 | -0.26724 | -0.2717 | -0.27199 | -0.27424 | -0.27498 | -0.28506 | -0.28615
25 | -0.11032 | -0.14206 | -0.13745 | -0.14775 | -0.16936 | -0.19767 | -0.2984 | -0.20633 | -0.2145 | -0.13529 | -0.14651 | -0.043235 | -0.04149 | -0.11235 | -0.14147 | -0.13079 | -0.17147 | -0.17652 | -0.13988 | -0.15948 | -0.13034 | -0.063491 | -0.058016 | -0.067037
26 | -0.035794 | -0.038434 | -0.038345 | -0.039814 | -0.039679 | -0.043909 | -0.041319 | -0.032913 | -0.019825 | -0.012602 | -0.0078022 | -0.0087322 | -0.013448 | -0.020353 | -0.024791 | -0.025723 | -0.02611 | -0.023491 | -0.021006 | -0.019027 | -0.017777 | -0.019058 | -0.026721 | -0.03423
27 | -0.038877 | -0.041639 | -0.043802 | -0.044314 | -0.043233 | -0.044203 | -0.03881 | -0.030585 | -0.026615 | -0.024652 | -0.022403 | -0.022338 | -0.025221 | -0.029607 | -0.030734 | -0.031953 | -0.031918 | -0.028212 | -0.023982 | -0.022143 | -0.024342 | -0.021373 | -0.025541 | -0.02866
28 | 0.007506 | 0.010734 | 0.014045 | 0.0056788 | -0.011595 | -0.0046632 | -0.0068619 | -0.016829 | -0.025161 | -0.027406 | -0.013796 | -0.020388 | -0.012823 | -0.003038 | -0.014663 | -0.011826 | -0.0084599 | -0.0086759 | -0.0070254 | -0.011507 | -0.017869 | 0.00037297 | -0.0075645 | 0.0039385
29 | 0.01809 | 0.010393 | 0.0050408 | 0.0068047 | -0.00025074 | -0.003518 | 0.011355 | 0.021257 | 0.043926 | 0.052225 | 0.071889 | 0.075918 | 0.063009 | 0.053388 | 0.046252 | 0.044027 | 0.034486 | 0.051603 | -0.044449 | 0.007887 | 0.046472 | 0.044869 | 0.033423 | 0.017268
30 | 0.87601 | 0.87601 | 0.87601 | 0.8939 | 0.90786 | 0.90786 | 0.86639 | 0.83994 | 0.74465 | 0.62027 | 0.6062 | 0.6062 | 0.60589 | 0.73704 | 0.70228 | 0.67581 | 0.69334 | 0.69787 | 0.69787 | 0.68925 | 0.70417 | 0.75964 | 0.73674 | 0.75997
31 | 0.035488 | 0.032198 | 0.024414 | 0.025371 | 0.032748 | 0.033583 | 0.02656 | 0.034766 | 0.039797 | 0.072037 | 0.067429 | 0.071963 | 0.071202 | 0.064243 | 0.062063 | 0.07626 | 0.090945 | 0.055006 | 0.055304 | 0.057233 | 0.053193 | 0.047774 | 0.054987 | 0.043414
32 | 0.050697 | 0.045997 | 0.034877 | 0.036244 | 0.046782 | 0.047975 | 0.037942 | 0.049666 | 0.056853 | 0.10291 | 0.096328 | 0.1028 | 0.10172 | 0.091775 | 0.088661 | 0.10894 | 0.12992 | 0.078579 | 0.079006 | 0.081761 | 0.07599 | 0.068248 | 0.078553 | 0.06202
33 | -0.044143 | -0.049824 | -0.051058 | -0.055943 | -0.054499 | -0.054337 | -0.045738 | -0.0085321 | 0.0097831 | 0.014868 | -0.0001726 | -0.013677 | -0.022552 | -0.035877 | -0.03334 | -0.035429 | -0.03561 | -0.032765 | -0.0022122 | 0.016516 | -0.00051421 | -0.0051708 | -0.020165 | -0.035474

## UpFlex, Summer
NodeID | 0 | 1 | 2 | 3 | 4 | 5 | 6 | 7 | 8 | 9 | 10 | 11 | 12 | 13 | 14 | 15 | 16 | 17 | 18 | 19 | 20 | 21 | 22 | 23
2 | 0.016861 | 0.023579 | 0.03069 | 0.035184 | 0.041369 | 0.048357 | 0.043106 | 0.061625 | 0.056534 | 0.063852 | 0.065623 | 0.060871 | 0.057423 | 0.052866 | 0.048695 | 0.043825 | 0.043369 | 0.034362 | 0.02843 | 0.033736 | 0.034374 | 0.039282 | 0.019074 | 0.018313
3 | 0.03035 | 0.042441 | 0.055241 | 0.063332 | 0.074464 | 0.087043 | 0.077591 | 0.11093 | 0.10176 | 0.11493 | 0.11812 | 0.10957 | 0.10336 | 0.095158 | 0.087651 | 0.078885 | 0.078064 | 0.061851 | 0.051174 | 0.060725 | 0.061873 | 0.070708 | 0.034333 | 0.032963
4 | 0.0030586 | 0.004277 | 0.005567 | 0.0063823 | 0.0075041 | 0.0087718 | 0.0078193 | 0.011179 | 0.010255 | 0.011582 | 0.011904 | 0.011042 | 0.010416 | 0.0095896 | 0.0088331 | 0.0079497 | 0.0078669 | 0.006233 | 0.0051571 | 0.0061196 | 0.0062352 | 0.0071256 | 0.0034599 | 0.0033219
5 | 0.019998 | 0.027965 | 0.036399 | 0.04173 | 0.049066 | 0.057354 | 0.051126 | 0.07309 | 0.067052 | 0.075731 | 0.077832 | 0.072195 | 0.068106 | 0.062701 | 0.057755 | 0.051978 | 0.051437 | 0.040754 | 0.033719 | 0.040013 | 0.040769 | 0.046591 | 0.022622 | 0.02172
7 | 0.022351 | 0.031255 | 0.040682 | 0.04664 | 0.054838 | 0.064102 | 0.057141 | 0.081689 | 0.074941 | 0.084641 | 0.086988 | 0.080689 | 0.076118 | 0.070078 | 0.064549 | 0.058094 | 0.057489 | 0.045549 | 0.037686 | 0.04472 | 0.045565 | 0.052072 | 0.025284 | 0.024275
8 | 0.0015685 | 0.0021934 | 0.0028549 | 0.003273 | 0.0038483 | 0.0044984 | 0.0040099 | 0.0057326 | 0.005259 | 0.0059397 | 0.0061044 | 0.0056624 | 0.0053416 | 0.0049177 | 0.0045298 | 0.0040767 | 0.0040343 | 0.0031964 | 0.0026447 | 0.0031382 | 0.0031976 | 0.0036542 | 0.0017743 | 0.0017035
10 | 0.014587 | 0.020398 | 0.02655 | 0.030439 | 0.035789 | 0.041835 | 0.037292 | 0.053313 | 0.048909 | 0.055239 | 0.056771 | 0.05266 | 0.049677 | 0.045735 | 0.042127 | 0.037914 | 0.037519 | 0.029727 | 0.024595 | 0.029186 | 0.029737 | 0.033984 | 0.016501 | 0.015843
11 | 0.016861 | 0.023579 | 0.03069 | 0.035184 | 0.041369 | 0.048357 | 0.043106 | 0.061625 | 0.056534 | 0.063852 | 0.065623 | 0.060871 | 0.057423 | 0.052866 | 0.048695 | 0.043825 | 0.043369 | 0.034362 | 0.02843 | 0.033736 | 0.034374 | 0.039282 | 0.019074 | 0.018313
12 | 0.010234 | 0.014312 | 0.018628 | 0.021356 | 0.02511 | 0.029352 | 0.026164 | 0.037405 | 0.034315 | 0.038757 | 0.039832 | 0.036947 | 0.034854 | 0.032088 | 0.029557 | 0.026601 | 0.026324 | 0.020857 | 0.017256 | 0.020477 | 0.020864 | 0.023843 | 0.011577 | 0.011115
13 | 0.021292 | 0.029775 | 0.038755 | 0.044431 | 0.05224 | 0.061065 | 0.054434 | 0.07782 | 0.071391 | 0.080632 | 0.082868 | 0.076867 | 0.072513 | 0.066758 | 0.061492 | 0.055342 | 0.054766 | 0.043392 | 0.035901 | 0.042602 | 0.043407 | 0.049605 | 0.024086 | 0.023125
14 | 0.00070582 | 0.00098701 | 0.0012847 | 0.0014728 | 0.0017317 | 0.0020243 | 0.0018044 | 0.0025797 | 0.0023665 | 0.0026729 | 0.002747 | 0.0025481 | 0.0024037 | 0.002213 | 0.0020384 | 0.0018345 | 0.0018154 | 0.0014384 | 0.0011901 | 0.0014122 | 0.0014389 | 0.0016444 | 0.00079843 | 0.00076659
16 | 0.009058 | 0.012667 | 0.016487 | 0.018901 | 0.022224 | 0.025978 | 0.023157 | 0.033106 | 0.030371 | 0.034302 | 0.035253 | 0.0327 | 0.030848 | 0.0284 | 0.026159 | 0.023543 | 0.023298 | 0.018459 | 0.015273 | 0.018123 | 0.018466 | 0.021103 | 0.010247 | 0.0098378
17 | 0.0059995 | 0.0083896 | 0.01092 | 0.012519 | 0.01472 | 0.017206 | 0.015338 | 0.021927 | 0.020116 | 0.022719 | 0.02335 | 0.021659 | 0.020432 | 0.01881 | 0.017326 | 0.015594 | 0.015431 | 0.012226 | 0.010116 | 0.012004 | 0.012231 | 0.013977 | 0.0067867 | 0.006516
19 | 0.016763 | 0.023441 | 0.030511 | 0.03498 | 0.041128 | 0.048076 | 0.042856 | 0.061267 | 0.056205 | 0.063481 | 0.065241 | 0.060517 | 0.057089 | 0.052558 | 0.048412 | 0.04357 | 0.043117 | 0.034162 | 0.028265 | 0.03354 | 0.034174 | 0.039054 | 0.018963 | 0.018206
20 | 0.008117 | 0.011351 | 0.014774 | 0.016938 | 0.019915 | 0.023279 | 0.020751 | 0.029666 | 0.027215 | 0.030738 | 0.031591 | 0.029303 | 0.027643 | 0.025449 | 0.023442 | 0.021097 | 0.020878 | 0.016542 | 0.013686 | 0.01624 | 0.016547 | 0.01891 | 0.009182 | 0.0088157
21 | 0.017469 | 0.024428 | 0.031796 | 0.036453 | 0.04286 | 0.0501 | 0.04466 | 0.063846 | 0.058572 | 0.066154 | 0.067988 | 0.063065 | 0.059492 | 0.054771 | 0.05045 | 0.045405 | 0.044932 | 0.0356 | 0.029455 | 0.034952 | 0.035613 | 0.040698 | 0.019761 | 0.018973
24 | 0.058466 | 0.081757 | 0.10641 | 0.122 | 0.14344 | 0.16768 | 0.14947 | 0.21368 | 0.19603 | 0.2214 | 0.22754 | 0.21107 | 0.19911 | 0.18331 | 0.16885 | 0.15196 | 0.15038 | 0.11915 | 0.09858 | 0.11698 | 0.11919 | 0.13621 | 0.066137 | 0.063499
26 | 0.0074111 | 0.010364 | 0.013489 | 0.015465 | 0.018183 | 0.021255 | 0.018947 | 0.027086 | 0.024849 | 0.028065 | 0.028844 | 0.026755 | 0.025239 | 0.023236 | 0.021403 | 0.019263 | 0.019062 | 0.015103 | 0.012496 | 0.014828 | 0.015108 | 0.017266 | 0.0083835 | 0.0080491
28 | 0.010234 | 0.014312 | 0.018628 | 0.021356 | 0.02511 | 0.029352 | 0.026164 | 0.037405 | 0.034315 | 0.038757 | 0.039832 | 0.036947 | 0.034854 | 0.032088 | 0.029557 | 0.026601 | 0.026324 | 0.020857 | 0.017256 | 0.020477 | 0.020864 | 0.023843 | 0.011577 | 0.011115
29 | 0.030821 | 0.043099 | 0.056098 | 0.064314 | 0.075619 | 0.088393 | 0.078794 | 0.11264 | 0.10334 | 0.11672 | 0.11995 | 0.11127 | 0.10496 | 0.096634 | 0.08901 | 0.080108 | 0.079274 | 0.06281 | 0.051968 | 0.061666 | 0.062832 | 0.071804 | 0.034865 | 0.033474
30 | 0.021959 | 0.030707 | 0.039968 | 0.045822 | 0.053876 | 0.062977 | 0.056138 | 0.080256 | 0.073626 | 0.083156 | 0.085462 | 0.079273 | 0.074783 | 0.068848 | 0.063417 | 0.057074 | 0.05648 | 0.04475 | 0.037025 | 0.043935 | 0.044766 | 0.051158 | 0.02484 | 0.023849
32 | 0.032938 | 0.04606 | 0.059952 | 0.068732 | 0.080814 | 0.094465 | 0.084208 | 0.12038 | 0.11044 | 0.12473 | 0.12819 | 0.11891 | 0.11217 | 0.10327 | 0.095125 | 0.085612 | 0.084721 | 0.067125 | 0.055538 | 0.065903 | 0.067149 | 0.076738 | 0.03726 | 0.035774

## DownFlex, Summer
NodeID | 0 | 1 | 2 | 3 | 4 | 5 | 6 | 7 | 8 | 9 | 10 | 11 | 12 | 13 | 14 | 15 | 16 | 17 | 18 | 19 | 20 | 21 | 22 | 23
2 | 0.063935 | 0.06284 | 0.066357 | 0.069374 | 0.070161 | 0.073392 | 0.073017 | 0.069018 | 0.062533 | 0.091829 | 0.089674 | 0.082574 | 0.080567 | 0.080899 | 0.077066 | 0.070642 | 0.063488 | 0.061211 | 0.038477 | 0.041148 | 0.044987 | 0.046061 | 0.048038 | 0.053026
3 | 0.11508 | 0.11311 | 0.11944 | 0.12487 | 0.12629 | 0.13211 | 0.13143 | 0.12423 | 0.11256 | 0.16529 | 0.16141 | 0.14863 | 0.14502 | 0.14562 | 0.13872 | 0.12716 | 0.11428 | 0.11018 | 0.069258 | 0.074066 | 0.080977 | 0.08291 | 0.086469 | 0.095446
4 | 0.011598 | 0.011399 | 0.012037 | 0.012584 | 0.012727 | 0.013313 | 0.013245 | 0.01252 | 0.011343 | 0.016657 | 0.016266 | 0.014979 | 0.014615 | 0.014675 | 0.013979 | 0.012814 | 0.011517 | 0.011103 | 0.0069795 | 0.007464 | 0.0081605 | 0.0083552 | 0.008714 | 0.0096186
5 | 0.07583 | 0.074531 | 0.078703 | 0.08228 | 0.083214 | 0.087047 | 0.086602 | 0.081859 | 0.074168 | 0.10891 | 0.10636 | 0.097936 | 0.095557 | 0.09595 | 0.091404 | 0.083785 | 0.0753 | 0.072599 | 0.045635 | 0.048803 | 0.053357 | 0.05463 | 0.056976 | 0.062891
7 | 0.084751 | 0.083299 | 0.087962 | 0.09196 | 0.093004 | 0.097288 | 0.09679 | 0.091489 | 0.082893 | 0.12173 | 0.11887 | 0.10946 | 0.1068 | 0.10724 | 0.10216 | 0.093642 | 0.084159 | 0.08114 | 0.051004 | 0.054544 | 0.059635 | 0.061058 | 0.063679 | 0.07029
8 | 0.0059475 | 0.0058456 | 0.0061728 | 0.0064534 | 0.0065266 | 0.0068272 | 0.0067923 | 0.0064203 | 0.0058171 | 0.0085422 | 0.0083418 | 0.0076813 | 0.0074946 | 0.0075255 | 0.0071689 | 0.0065714 | 0.0059059 | 0.005694 | 0.0035792 | 0.0038277 | 0.0041849 | 0.0042847 | 0.0044687 | 0.0049326
10 | 0.055311 | 0.054364 | 0.057407 | 0.060016 | 0.060697 | 0.063493 | 0.063168 | 0.059709 | 0.054099 | 0.079442 | 0.077579 | 0.071436 | 0.0697 | 0.069987 | 0.066671 | 0.061114 | 0.054925 | 0.052955 | 0.033287 | 0.035597 | 0.038919 | 0.039848 | 0.041559 | 0.045873
11 | 0.063935 | 0.06284 | 0.066357 | 0.069374 | 0.070161 | 0.073392 | 0.073017 | 0.069018 | 0.062533 | 0.091829 | 0.089674 | 0.082574 | 0.080567 | 0.080899 | 0.077066 | 0.070642 | 0.063488 | 0.061211 | 0.038477 | 0.041148 | 0.044987 | 0.046061 | 0.048038 | 0.053026
12 | 0.038807 | 0.038142 | 0.040277 | 0.042108 | 0.042586 | 0.044547 | 0.04432 | 0.041893 | 0.037956 | 0.055738 | 0.05443 | 0.05012 | 0.048903 | 0.049104 | 0.046777 | 0.042878 | 0.038536 | 0.037154 | 0.023355 | 0.024976 | 0.027306 | 0.027958 | 0.029158 | 0.032185
13 | 0.080737 | 0.079353 | 0.083795 | 0.087604 | 0.088599 | 0.092679 | 0.092205 | 0.087156 | 0.078967 | 0.11596 | 0.11324 | 0.10427 | 0.10174 | 0.10216 | 0.097318 | 0.089207 | 0.080173 | 0.077297 | 0.048588 | 0.051961 | 0.05681 | 0.058165 | 0.060663 | 0.06696
14 | 0.0026764 | 0.0026305 | 0.0027777 | 0.002904 | 0.002937 | 0.0030722 | 0.0030565 | 0.0028891 | 0.0026177 | 0.003844 | 0.0037538 | 0.0034566 | 0.0033726 | 0.0033865 | 0.003226 | 0.0029571 | 0.0026577 | 0.0025623 | 0.0016107 | 0.0017225 | 0.0018832 | 0.0019281 | 0.0020109 | 0.0022197
16 | 0.034347 | 0.033758 | 0.035648 | 0.037268 | 0.037691 | 0.039427 | 0.039226 | 0.037077 | 0.033594 | 0.049331 | 0.048174 | 0.044359 | 0.043282 | 0.043459 | 0.041401 | 0.03795 | 0.034107 | 0.032883 | 0.02067 | 0.022105 | 0.024168 | 0.024744 | 0.025807 | 0.028486
17 | 0.022749 | 0.022359 | 0.023611 | 0.024684 | 0.024964 | 0.026114 | 0.025981 | 0.024558 | 0.02225 | 0.032674 | 0.031907 | 0.029381 | 0.028667 | 0.028785 | 0.027421 | 0.025136 | 0.02259 | 0.02178 | 0.013691 | 0.014641 | 0.016007 | 0.016389 | 0.017093 | 0.018867
19 | 0.063564 | 0.062474 | 0.065972 | 0.06897 | 0.069753 | 0.072966 | 0.072593 | 0.068617 | 0.06217 | 0.091295 | 0.089153 | 0.082094 | 0.080099 | 0.080428 | 0.076618 | 0.070232 | 0.063119 | 0.060855 | 0.038253 | 0.040908 | 0.044726 | 0.045793 | 0.047759 | 0.052717
20 | 0.030778 | 0.030251 | 0.031944 | 0.033396 | 0.033775 | 0.035331 | 0.03515 | 0.033225 | 0.030103 | 0.044206 | 0.043169 | 0.039751 | 0.038785 | 0.038944 | 0.037099 | 0.034007 | 0.030563 | 0.029467 | 0.018523 | 0.019808 | 0.021657 | 0.022174 | 0.023126 | 0.025526
21 | 0.06624 | 0.065105 | 0.068749 | 0.071874 | 0.07269 | 0.076038 | 0.075649 | 0.071506 | 0.064787 | 0.095139 | 0.092907 | 0.08555 | 0.083472 | 0.083815 | 0.079844 | 0.073189 | 0.065777 | 0.063417 | 0.039864 | 0.042631 | 0.046609 | 0.047721 | 0.04977 | 0.054937
24 | 0.22169 | 0.21789 | 0.23009 | 0.24055 | 0.24328 | 0.25448 | 0.25318 | 0.23932 | 0.21683 | 0.31841 | 0.31094 | 0.28632 | 0.27936 | 0.28051 | 0.26722 | 0.24495 | 0.22014 | 0.21225 | 0.13342 | 0.14268 | 0.15599 | 0.15971 | 0.16657 | 0.18386
26 | 0.028102 | 0.02762 | 0.029166 | 0.030492 | 0.030838 | 0.032259 | 0.032094 | 0.030336 | 0.027486 | 0.040362 | 0.039415 | 0.036294 | 0.035412 | 0.035558 | 0.033873 | 0.03105 | 0.027905 | 0.026904 | 0.016912 | 0.018086 | 0.019774 | 0.020245 | 0.021115 | 0.023307
28 | 0.038807 | 0.038142 | 0.040277 | 0.042108 | 0.042586 | 0.044547 | 0.04432 | 0.041893 | 0.037956 | 0.055738 | 0.05443 | 0.05012 | 0.048903 | 0.049104 | 0.046777 | 0.042878 | 0.038536 | 0.037154 | 0.023355 | 0.024976 | 0.027306 | 0.027958 | 0.029158 | 0.032185
29 | 0.11687 | 0.11487 | 0.12129 | 0.12681 | 0.12825 | 0.13415 | 0.13347 | 0.12616 | 0.11431 | 0.16785 | 0.16392 | 0.15094 | 0.14727 | 0.14788 | 0.14087 | 0.12913 | 0.11605 | 0.11189 | 0.070332 | 0.075214 | 0.082233 | 0.084195 | 0.08781 | 0.096926
30 | 0.083265 | 0.081838 | 0.086419 | 0.090347 | 0.091373 | 0.095581 | 0.095092 | 0.089884 | 0.081439 | 0.11959 | 0.11679 | 0.10754 | 0.10493 | 0.10536 | 0.10036 | 0.091999 | 0.082683 | 0.079717 | 0.050109 | 0.053588 | 0.058588 | 0.059986 | 0.062562 | 0.069057
32 | 0.1249 | 0.12276 | 0.12963 | 0.13552 | 0.13706 | 0.14337 | 0.14264 | 0.13483 | 0.12216 | 0.17939 | 0.17518 | 0.16131 | 0.15739 | 0.15803 | 0.15055 | 0.138 | 0.12402 | 0.11957 | 0.075164 | 0.080381 | 0.087883 | 0.08998 | 0.093843 | 0.10358

## CostFlex, Summer
NodeID | 0 | 1 | 2 | 3 | 4 | 5 | 6 | 7 | 8 | 9 | 10 | 11 | 12 | 13 | 14 | 15 | 16 | 17 | 18 | 19 | 20 | 21 | 22 | 23
2 | 67.5577 | 62.7395 | 56.9492 | 52.4933 | 49.9211 | 51.0562 | 58.4526 | 60.8316 | 65.0641 | 69.194 | 69.037 | 66.8815 | 68.083 | 65.849 | 64.3999 | 62.6852 | 66.3924 | 75.0507 | 81.3482 | 85.7499 | 87.3076 | 84.5725 | 78.0576 | 75.3345
3 | 67.5577 | 62.7395 | 56.9492 | 52.4933 | 49.9211 | 51.0562 | 58.4526 | 60.8316 | 65.0641 | 69.194 | 69.037 | 66.8815 | 68.083 | 65.849 | 64.3999 | 62.6852 | 66.3924 | 75.0507 | 81.3482 | 85.7499 | 87.3076 | 84.5725 | 78.0576 | 75.3345
4 | 67.5577 | 62.7395 | 56.9492 | 52.4933 | 49.9211 | 51.0562 | 58.4526 | 60.8316 | 65.0641 | 69.194 | 69.037 | 66.8815 | 68.083 | 65.849 | 64.3999 | 62.6852 | 66.3924 | 75.0507 | 81.3482 | 85.7499 | 87.3076 | 84.5725 | 78.0576 | 75.3345
5 | 67.5577 | 62.7395 | 56.9492 | 52.4933 | 49.9211 | 51.0562 | 58.4526 | 60.8316 | 65.0641 | 69.194 | 69.037 | 66.8815 | 68.083 | 65.849 | 64.3999 | 62.6852 | 66.3924 | 75.0507 | 81.3482 | 85.7499 | 87.3076 | 84.5725 | 78.0576 | 75.3345
7 | 67.5577 | 62.7395 | 56.9492 | 52.4933 | 49.9211 | 51.0562 | 58.4526 | 60.8316 | 65.0641 | 69.194 | 69.037 | 66.8815 | 68.083 | 65.849 | 64.3999 | 62.6852 | 66.3924 | 75.0507 | 81.3482 | 85.7499 | 87.3076 | 84.5725 | 78.0576 | 75.3345
8 | 67.5577 | 62.7395 | 56.9492 | 52.4933 | 49.9211 | 51.0562 | 58.4526 | 60.8316 | 65.0641 | 69.194 | 69.037 | 66.8815 | 68.083 | 65.849 | 64.3999 | 62.6852 | 66.3924 | 75.0507 | 81.3482 | 85.7499 | 87.3076 | 84.5725 | 78.0576 | 75.3345
10 | 67.5577 | 62.7395 | 56.9492 | 52.4933 | 49.9211 | 51.0562 | 58.4526 | 60.8316 | 65.0641 | 69.194 | 69.037 | 66.8815 | 68.083 | 65.849 | 64.3999 | 62.6852 | 66.3924 | 75.0507 | 81.3482 | 85.7499 | 87.3076 | 84.5725 | 78.0576 | 75.3345
11 | 67.5577 | 62.7395 | 56.9492 | 52.4933 | 49.9211 | 51.0562 | 58.4526 | 60.8316 | 65.0641 | 69.194 | 69.037 | 66.8815 | 68.083 | 65.849 | 64.3999 | 62.6852 | 66.3924 | 75.0507 | 81.3482 | 85.7499 | 87.3076 | 84.5725 | 78.0576 | 75.3345
12 | 67.5577 | 62.7395 | 56.9492 | 52.4933 | 49.9211 | 51.0562 | 58.4526 | 60.8316 | 65.0641 | 69.194 | 69.037 | 66.8815 | 68.083 | 65.849 | 64.3999 | 62.6852 | 66.3924 | 75.0507 | 81.3482 | 85.7499 | 87.3076 | 84.5725 | 78.0576 | 75.3345
13 | 67.5577 | 62.7395 | 56.9492 | 52.4933 | 49.9211 | 51.0562 | 58.4526 | 60.8316 | 65.0641 | 69.194 | 69.037 | 66.8815 | 68.083 | 65.849 | 64.3999 | 62.6852 | 66.3924 | 75.0507 | 81.3482 | 85.7499 | 87.3076 | 84.5725 | 78.0576 | 75.3345
14 | 67.5577 | 62.7395 | 56.9492 | 52.4933 | 49.9211 | 51.0562 | 58.4526 | 60.8316 | 65.0641 | 69.194 | 69.037 | 66.8815 | 68.083 | 65.849 | 64.3999 | 62.6852 | 66.3924 | 75.0507 | 81.3482 | 85.7499 | 87.3076 | 84.5725 | 78.0576 | 75.3345
16 | 67.5577 | 62.7395 | 56.9492 | 52.4933 | 49.9211 | 51.0562 | 58.4526 | 60.8316 | 65.0641 | 69.194 | 69.037 | 66.8815 | 68.083 | 65.849 | 64.3999 | 62.6852 | 66.3924 | 75.0507 | 81.3482 | 85.7499 | 87.3076 | 84.5725 | 78.0576 | 75.3345
17 | 67.5577 | 62.7395 | 56.9492 | 52.4933 | 49.9211 | 51.0562 | 58.4526 | 60.8316 | 65.0641 | 69.194 | 69.037 | 66.8815 | 68.083 | 65.849 | 64.3999 | 62.6852 | 66.3924 | 75.0507 | 81.3482 | 85.7499 | 87.3076 | 84.5725 | 78.0576 | 75.3345
19 | 67.5577 | 62.7395 | 56.9492 | 52.4933 | 49.9211 | 51.0562 | 58.4526 | 60.8316 | 65.0641 | 69.194 | 69.037 | 66.8815 | 68.083 | 65.849 | 64.3999 | 62.6852 | 66.3924 | 75.0507 | 81.3482 | 85.7499 | 87.3076 | 84.5725 | 78.0576 | 75.3345
20 | 67.5577 | 62.7395 | 56.9492 | 52.4933 | 49.9211 | 51.0562 | 58.4526 | 60.8316 | 65.0641 | 69.194 | 69.037 | 66.8815 | 68.083 | 65.849 | 64.3999 | 62.6852 | 66.3924 | 75.0507 | 81.3482 | 85.7499 | 87.3076 | 84.5725 | 78.0576 | 75.3345
21 | 67.5577 | 62.7395 | 56.9492 | 52.4933 | 49.9211 | 51.0562 | 58.4526 | 60.8316 | 65.0641 | 69.194 | 69.037 | 66.8815 | 68.083 | 65.849 | 64.3999 | 62.6852 | 66.3924 | 75.0507 | 81.3482 | 85.7499 | 87.3076 | 84.5725 | 78.0576 | 75.3345
24 | 67.5577 | 62.7395 | 56.9492 | 52.4933 | 49.9211 | 51.0562 | 58.4526 | 60.8316 | 65.0641 | 69.194 | 69.037 | 66.8815 | 68.083 | 65.849 | 64.3999 | 62.6852 | 66.3924 | 75.0507 | 81.3482 | 85.7499 | 87.3076 | 84.5725 | 78.0576 | 75.3345
26 | 67.5577 | 62.7395 | 56.9492 | 52.4933 | 49.9211 | 51.0562 | 58.4526 | 60.8316 | 65.0641 | 69.194 | 69.037 | 66.8815 | 68.083 | 65.849 | 64.3999 | 62.6852 | 66.3924 | 75.0507 | 81.3482 | 85.7499 | 87.3076 | 84.5725 | 78.0576 | 75.3345
28 | 67.5577 | 62.7395 | 56.9492 | 52.4933 | 49.9211 | 51.0562 | 58.4526 | 60.8316 | 65.0641 | 69.194 | 69.037 | 66.8815 | 68.083 | 65.849 | 64.3999 | 62.6852 | 66.3924 | 75.0507 | 81.3482 | 85.7499 | 87.3076 | 84.5725 | 78.0576 | 75.3345
29 | 67.5577 | 62.7395 | 56.9492 | 52.4933 | 49.9211 | 51.0562 | 58.4526 | 60.8316 | 65.0641 | 69.194 | 69.037 | 66.8815 | 68.083 | 65.849 | 64.3999 | 62.6852 | 66.3924 | 75.0507 | 81.3482 | 85.7499 | 87.3076 | 84.5725 | 78.0576 | 75.3345
30 | 67.5577 | 62.7395 | 56.9492 | 52.4933 | 49.9211 | 51.0562 | 58.4526 | 60.8316 | 65.0641 | 69.194 | 69.037 | 66.8815 | 68.083 | 65.849 | 64.3999 | 62.6852 | 66.3924 | 75.0507 | 81.3482 | 85.7499 | 87.3076 | 84.5725 | 78.0576 | 75.3345
32 | 67.5577 | 62.7395 | 56.9492 | 52.4933 | 49.9211 | 51.0562 | 58.4526 | 60.8316 | 65.0641 | 69.194 | 69.037 | 66.8815 | 68.083 | 65.849 | 64.3999 | 62.6852 | 66.3924 | 75.0507 | 81.3482 | 85.7499 | 87.3076 | 84.5725 | 78.0576 | 75.3345

## Pg, Summer, S1
GenID | 0 | 1 | 2 | 3 | 4 | 5 | 6 | 7 | 8 | 9 | 10 | 11 | 12 | 13 | 14 | 15 | 16 | 17 | 18 | 19 | 20 | 21 | 22 | 23
1 | 0 | 0 | 0 | 0 | 0 | 0 | 0 | 0 | 0 | 0 | 0 | 0 | 0 | 0 | 0 | 0 | 0 | 0 | 0 | 0 | 0 | 0 | 0 | 0
2 | 0 | 0 | 4.9394e-05 | 0 | 0 | 0 | 0 | 0.028844 | 0.59977 | 1.5896 | 1.9991 | 2.0667 | 2.2616 | 2.203 | 1.8519 | 1.1852 | 0.29663 | 0.0023185 | 0.00019642 | 0.00014666 | 0 | 0 | 0 | 0
3 | 0 | 0 | 4.9394e-05 | 0 | 0 | 0 | 0 | 0.028844 | 0.59977 | 1.5896 | 1.9991 | 2.0667 | 2.2616 | 2.203 | 1.8519 | 1.1852 | 0.29663 | 0.0023185 | 0.00019642 | 0.00014666 | 0 | 0 | 0 | 0
4 | 0 | 0 | 9.8789e-05 | 0 | 0 | 0 | 0 | 0.057688 | 1.1995 | 3.1792 | 3.9983 | 4.1334 | 4.5232 | 4.406 | 3.7038 | 2.3705 | 0.59326 | 0.004637 | 0.00039285 | 0.00029332 | 0 | 0 | 0 | 0
5 | 0 | 0 | 9.8789e-05 | 0 | 0 | 0 | 0 | 0.057688 | 1.1995 | 3.1792 | 3.9983 | 4.1334 | 4.5232 | 4.406 | 3.7038 | 2.3705 | 0.59326 | 0.004637 | 0.00039285 | 0.00029332 | 0 | 0 | 0 | 0

## Pg, Summer, S2
GenID | 0 | 1 | 2 | 3 | 4 | 5 | 6 | 7 | 8 | 9 | 10 | 11 | 12 | 13 | 14 | 15 | 16 | 17 | 18 | 19 | 20 | 21 | 22 | 23
1 | 0 | 0 | 0 | 0 | 0 | 0 | 0 | 0 | 0 | 0 | 0 | 0 | 0 | 0 | 0 | 0 | 0 | 0 | 0 | 0 | 0 | 0 | 0 | 0
2 | 0 | 8.6532e-05 | 0 | 0 | 0 | 0 | 0 | 0.02483 | 0.48496 | 1.1536 | 1.5284 | 1.9188 | 2.2787 | 1.9016 | 1.3113 | 0.65484 | 0.13788 | 0.00083311 | 0.0003675 | 0 | 0 | 0 | 0 | 0
3 | 0 | 8.6532e-05 | 0 | 0 | 0 | 0 | 0 | 0.02483 | 0.48496 | 1.1536 | 1.5284 | 1.9188 | 2.2787 | 1.9016 | 1.3113 | 0.65484 | 0.13788 | 0.00083311 | 0.0003675 | 0 | 0 | 0 | 0 | 0
4 | 0 | 0.00017306 | 0 | 0 | 0 | 0 | 0 | 0.04966 | 0.96991 | 2.3073 | 3.0568 | 3.8376 | 4.5574 | 3.8033 | 2.6227 | 1.3097 | 0.27577 | 0.0016662 | 0.000735 | 0 | 0 | 0 | 0 | 0
5 | 0 | 0.00017306 | 0 | 0 | 0 | 0 | 0 | 0.04966 | 0.96991 | 2.3073 | 3.0568 | 3.8376 | 4.5574 | 3.8033 | 2.6227 | 1.3097 | 0.27577 | 0.0016662 | 0.000735 | 0 | 0 | 0 | 0 | 0

## Pg, Summer, S3
GenID | 0 | 1 | 2 | 3 | 4 | 5 | 6 | 7 | 8 | 9 | 10 | 11 | 12 | 13 | 14 | 15 | 16 | 17 | 18 | 19 | 20 | 21 | 22 | 23
1 | 0 | 0 | 0 | 0 | 0 | 0 | 0 | 0 | 0 | 0 | 0 | 0 | 0 | 0 | 0 | 0 | 0 | 0 | 0 | 0 | 0 | 0 | 0 | 0
2 | 0 | 0 | 0 | 0 | 0 | 0 | 0 | 0.025608 | 0.55466 | 1.3019 | 1.9228 | 2.0106 | 1.7759 | 1.4252 | 1.1425 | 0.48855 | 0.086253 | 0.00014107 | 0 | 0 | 0 | 0 | 0 | 0
3 | 0 | 0 | 0 | 0 | 0 | 0 | 0 | 0.025608 | 0.55466 | 1.3019 | 1.9228 | 2.0106 | 1.7759 | 1.4252 | 1.1425 | 0.48855 | 0.086253 | 0.00014107 | 0 | 0 | 0 | 0 | 0 | 0
4 | 0 | 0 | 0 | 0 | 0 | 0 | 0 | 0.051216 | 1.1093 | 2.6037 | 3.8457 | 4.0212 | 3.5518 | 2.8504 | 2.2849 | 0.97711 | 0.17251 | 0.00028214 | 0 | 0 | 0 | 0 | 0 | 0
5 | 0 | 0 | 0 | 0 | 0 | 0 | 0 | 0.051216 | 1.1093 | 2.6037 | 3.8457 | 4.0212 | 3.5518 | 2.8504 | 2.2849 | 0.97711 | 0.17251 | 0.00028214 | 0 | 0 | 0 | 0 | 0 | 0

## Qg, Summer, S1
GenID | 0 | 1 | 2 | 3 | 4 | 5 | 6 | 7 | 8 | 9 | 10 | 11 | 12 | 13 | 14 | 15 | 16 | 17 | 18 | 19 | 20 | 21 | 22 | 23
1 | 0 | 0 | 0 | 0 | 0 | 0 | 0 | 0 | 0 | 0 | 0 | 0 | 0 | 0 | 0 | 0 | 0 | 0 | 0 | 0 | 0 | 0 | 0 | 0
2 | 0 | 0 | 0 | 0 | 0 | 0 | 0 | 0 | 0 | 0 | 0 | 0 | 0 | 0 | 0 | 0 | 0 | 0 | 0 | 0 | 0 | 0 | 0 | 0
3 | 0 | 0 | 0 | 0 | 0 | 0 | 0 | 0 | 0 | 0 | 0 | 0 | 0 | 0 | 0 | 0 | 0 | 0 | 0 | 0 | 0 | 0 | 0 | 0
4 | 0 | 0 | 0 | 0 | 0 | 0 | 0 | 0 | 0 | 0 | 0 | 0 | 0 | 0 | 0 | 0 | 0 | 0 | 0 | 0 | 0 | 0 | 0 | 0
5 | 0 | 0 | 0 | 0 | 0 | 0 | 0 | 0 | 0 | 0 | 0 | 0 | 0 | 0 | 0 | 0 | 0 | 0 | 0 | 0 | 0 | 0 | 0 | 0

## Qg, Summer, S2
GenID | 0 | 1 | 2 | 3 | 4 | 5 | 6 | 7 | 8 | 9 | 10 | 11 | 12 | 13 | 14 | 15 | 16 | 17 | 18 | 19 | 20 | 21 | 22 | 23
1 | 0 | 0 | 0 | 0 | 0 | 0 | 0 | 0 | 0 | 0 | 0 | 0 | 0 | 0 | 0 | 0 | 0 | 0 | 0 | 0 | 0 | 0 | 0 | 0
2 | 0 | 0 | 0 | 0 | 0 | 0 | 0 | 0 | 0 | 0 | 0 | 0 | 0 | 0 | 0 | 0 | 0 | 0 | 0 | 0 | 0 | 0 | 0 | 0
3 | 0 | 0 | 0 | 0 | 0 | 0 | 0 | 0 | 0 | 0 | 0 | 0 | 0 | 0 | 0 | 0 | 0 | 0 | 0 | 0 | 0 | 0 | 0 | 0
4 | 0 | 0 | 0 | 0 | 0 | 0 | 0 | 0 | 0 | 0 | 0 | 0 | 0 | 0 | 0 | 0 | 0 | 0 | 0 | 0 | 0 | 0 | 0 | 0
5 | 0 | 0 | 0 | 0 | 0 | 0 | 0 | 0 | 0 | 0 | 0 | 0 | 0 | 0 | 0 | 0 | 0 | 0 | 0 | 0 | 0 | 0 | 0 | 0

## Qg, Summer, S3
GenID | 0 | 1 | 2 | 3 | 4 | 5 | 6 | 7 | 8 | 9 | 10 | 11 | 12 | 13 | 14 | 15 | 16 | 17 | 18 | 19 | 20 | 21 | 22 | 23
1 | 0 | 0 | 0 | 0 | 0 | 0 | 0 | 0 | 0 | 0 | 0 | 0 | 0 | 0 | 0 | 0 | 0 | 0 | 0 | 0 | 0 | 0 | 0 | 0
2 | 0 | 0 | 0 | 0 | 0 | 0 | 0 | 0 | 0 | 0 | 0 | 0 | 0 | 0 | 0 | 0 | 0 | 0 | 0 | 0 | 0 | 0 | 0 | 0
3 | 0 | 0 | 0 | 0 | 0 | 0 | 0 | 0 | 0 | 0 | 0 | 0 | 0 | 0 | 0 | 0 | 0 | 0 | 0 | 0 | 0 | 0 | 0 | 0
4 | 0 | 0 | 0 | 0 | 0 | 0 | 0 | 0 | 0 | 0 | 0 | 0 | 0 | 0 | 0 | 0 | 0 | 0 | 0 | 0 | 0 | 0 | 0 | 0
5 | 0 | 0 | 0 | 0 | 0 | 0 | 0 | 0 | 0 | 0 | 0 | 0 | 0 | 0 | 0 | 0 | 0 | 0 | 0 | 0 | 0 | 0 | 0 | 0

## GenStatus, Summer
GenID | 0 | 1 | 2 | 3 | 4 | 5 | 6 | 7 | 8 | 9 | 10 | 11 | 12 | 13 | 14 | 15 | 16 | 17 | 18 | 19 | 20 | 21 | 22 | 23
1 | 1 | 1 | 1 | 1 | 1 | 1 | 1 | 1 | 1 | 1 | 1 | 1 | 1 | 1 | 1 | 1 | 1 | 1 | 1 | 1 | 1 | 1 | 1 | 1
2 | 1 | 1 | 1 | 1 | 1 | 1 | 1 | 1 | 1 | 1 | 1 | 1 | 1 | 1 | 1 | 1 | 1 | 1 | 1 | 1 | 1 | 1 | 1 | 1
3 | 1 | 1 | 1 | 1 | 1 | 1 | 1 | 1 | 1 | 1 | 1 | 1 | 1 | 1 | 1 | 1 | 1 | 1 | 1 | 1 | 1 | 1 | 1 | 1
4 | 1 | 1 | 1 | 1 | 1 | 1 | 1 | 1 | 1 | 1 | 1 | 1 | 1 | 1 | 1 | 1 | 1 | 1 | 1 | 1 | 1 | 1 | 1 | 1
5 | 1 | 1 | 1 | 1 | 1 | 1 | 1 | 1 | 1 | 1 | 1 | 1 | 1 | 1 | 1 | 1 | 1 | 1 | 1 | 1 | 1 | 1 | 1 | 1