## Main
numScenarios | 3 | 71.43% | 14.29% | 14.29%
Year | 2020
Load Scale Factor | 100%
Load Growth (cumul.) | 100%
Flex. Load Growth | 100%
PV Installed, [MW] | 0
ESS Installed, [MWh] | 0

## RES installed
GenID | NodeID | Pinst, [MW]
2 | 18 | 0
3 | 22 | 0
4 | 25 | 0
5 | 33 | 0

## ES installed
Node ID | Pinst, [MW]
6 | 0
9 | 0
15 | 0
23 | 0
27 | 0
31 | 0

## FL Distribution
NodeID | Ratio, [%]
2 | 4.545%
3 | 4.545%
4 | 4.545%
5 | 4.545%
7 | 4.545%
8 | 4.545%
10 | 4.545%
11 | 4.545%
12 | 4.545%
13 | 4.545%
14 | 4.545%
16 | 4.545%
17 | 4.545%
19 | 4.545%
20 | 4.545%
21 | 4.545%
24 | 4.545%
26 | 4.545%
28 | 4.545%
29 | 4.545%
30 | 4.545%
32 | 4.545%

## FL Characterization
Time | 0 | 1 | 2 | 3 | 4 | 5 | 6 | 7 | 8 | 9 | 10 | 11 | 12 | 13 | 14 | 15 | 16 | 17 | 18 | 19 | 20 | 21 | 22 | 23
EV Load, [MW] | 0.19205 | 0.15876 | 0.14216 | 0.13475 | 0.1104 | 0.0937 | 0.11459 | 0.0199 | 0.0175 | 0.025513 | 0.015025 | 0.018775 | 0.029913 | 0.055113 | 0.0588 | 0.057825 | 0.032438 | 0.066075 | 0.038775 | 0.027262 | 0.0414 | 0.025587 | 0.11679 | 0.14079
Minimum EV Load, [MW] | -0.34687 | -0.37093 | -0.41718 | -0.45001 | -0.481 | -0.52494 | -0.50089 | -0.56187 | -0.5096 | -0.74853 | -0.74086 | -0.67726 | -0.64921 | -0.6268 | -0.5908 | -0.53763 | -0.50272 | -0.44988 | -0.28555 | -0.31958 | -0.33781 | -0.36267 | -0.28814 | -0.30617
Maximum EV Load, [MW] | 0.33417 | 0.35751 | 0.40085 | 0.43133 | 0.45911 | 0.50131 | 0.47794 | 0.53935 | 0.49404 | 0.56373 | 0.56817 | 0.53186 | 0.51394 | 0.50073 | 0.46926 | 0.42723 | 0.398 | 0.35572 | 0.27842 | 0.31163 | 0.33114 | 0.3567 | 0.27756 | 0.29515

## Pc, Winter, S1
Node ID | 0 | 1 | 2 | 3 | 4 | 5 | 6 | 7 | 8 | 9 | 10 | 11 | 12 | 13 | 14 | 15 | 16 | 17 | 18 | 19 | 20 | 21 | 22 | 23
2 | 0.10458 | 0.099481 | 0.09544 | 0.097789 | 0.094096 | 0.093455 | 0.095228 | 0.11775 | 0.11998 | 0.1192 | 0.11837 | 0.12101 | 0.12022 | 0.11927 | 0.10424 | 0.1119 | 0.12028 | 0.12 | 0.11273 | 0.10706 | 0.10695 | 0.10157 | 0.095987 | 0.095113
3 | 0.071128 | 0.067839 | 0.06451 | 0.063692 | 0.063164 | 0.066342 | 0.080053 | 0.088282 | 0.095787 | 0.09902 | 0.098332 | 0.096177 | 0.093225 | 0.08987 | 0.084041 | 0.086522 | 0.094793 | 0.11457 | 0.10803 | 0.099397 | 0.097039 | 0.089911 | 0.08653 | 0.078244
4 | 0.078894 | 0.073188 | 0.070301 | 0.0713 | 0.070806 | 0.079478 | 0.12669 | 0.14333 | 0.1496 | 0.14526 | 0.13949 | 0.14851 | 0.13825 | 0.13285 | 0.1154 | 0.11489 | 0.11845 | 0.12934 | 0.11722 | 0.12122 | 0.11837 | 0.11071 | 0.096315 | 0.086666
5 | 0.023119 | 0.016565 | 0.015815 | 0.014457 | 0.013794 | 0.022166 | 0.041115 | 0.045601 | 0.050064 | 0.047299 | 0.046424 | 0.043367 | 0.042775 | 0.041511 | 0.039905 | 0.040709 | 0.049536 | 0.075494 | 0.066931 | 0.05639 | 0.055203 | 0.04863 | 0.040832 | 0.034015
6 | 0.041485 | 0.037733 | 0.034579 | 0.035032 | 0.035813 | 0.040348 | 0.052156 | 0.057765 | 0.059725 | 0.062105 | 0.063852 | 0.06492 | 0.06366 | 0.060579 | 0.060389 | 0.0599 | 0.064023 | 0.073397 | 0.072441 | 0.070858 | 0.070218 | 0.06556 | 0.058333 | 0.052858
7 | 0.17271 | 0.1614 | 0.15673 | 0.15822 | 0.15878 | 0.17089 | 0.19343 | 0.22915 | 0.24012 | 0.24863 | 0.24416 | 0.24806 | 0.24732 | 0.24482 | 0.22849 | 0.22897 | 0.22106 | 0.23313 | 0.22472 | 0.2207 | 0.21648 | 0.2084 | 0.19131 | 0.1792
8 | 0.13407 | 0.12274 | 0.12101 | 0.11835 | 0.12116 | 0.13775 | 0.17472 | 0.2082 | 0.23613 | 0.24274 | 0.24746 | 0.062006 | 0.2432 | 0.23772 | 0.21751 | 0.21218 | 0.22823 | 0.23453 | 0.2257 | 0.2221 | 0.20727 | 0.17121 | 0.16218 | 0.15055
9 | 0.029306 | 0.027763 | 0.027147 | 0.026855 | 0.028452 | 0.034706 | 0.056999 | 0.068563 | 0.071224 | 0.070835 | 0.073444 | 0.072944 | 0.068575 | 0.066909 | 0.059163 | 0.053356 | 0.054783 | 0.059661 | 0.058629 | 0.056743 | 0.055566 | 0.051257 | 0.040471 | 0.035072
10 | 0.083729 | 0.082216 | 0.081462 | 0.081125 | 0.080018 | 0.079259 | 0.080209 | 0.075905 | 0.075795 | 0.07616 | 0.075683 | 0.075853 | 0.07636 | 0.077505 | 0.077673 | 0.077628 | 0.076474 | 0.078003 | 0.076762 | 0.076239 | 0.076882 | 0.076163 | 0.080309 | 0.081399
11 | 0.041436 | 0.037405 | 0.035258 | 0.035209 | 0.034336 | 0.038019 | 0.049364 | 0.052606 | 0.057288 | 0.061454 | 0.059569 | 0.059565 | 0.059908 | 0.058437 | 0.056909 | 0.053764 | 0.055281 | 0.064172 | 0.061521 | 0.05886 | 0.057198 | 0.053345 | 0.051026 | 0.046532
12 | 0.044258 | 0.039745 | 0.037367 | 0.036873 | 0.036727 | 0.043668 | 0.057759 | 0.058991 | 0.047334 | 0.033445 | 0.063504 | 0.064159 | 0.06239 | 0.061106 | 0.057496 | 0.058979 | 0.062373 | 0.076483 | 0.070928 | 0.065809 | 0.06438 | 0.0633 | 0.060087 | 0.053323
13 | 0.065754 | 0.063969 | 0.063191 | 0.06451 | 0.063129 | 0.063965 | 0.067182 | 0.060999 | 0.05089 | 0.049205 | 0.066107 | 0.060511 | 0.061813 | 0.064302 | 0.065893 | 0.067851 | 0.07361 | 0.077313 | 0.071245 | 0.067124 | 0.0688 | 0.067896 | 0.072369 | 0.076724
14 | 0.11363 | 0.1084 | 0.10923 | 0.11011 | 0.11072 | 0.11243 | 0.13899 | 0.14135 | 0.14382 | 0.14061 | 0.13824 | 0.14341 | 0.14891 | 0.14536 | 0.14293 | 0.14453 | 0.13879 | 0.14647 | 0.1402 | 0.1317 | 0.13394 | 0.12937 | 0.11849 | 0.11591
15 | -0.036467 | -0.034096 | -0.033113 | -0.032612 | -0.034428 | -0.040005 | -0.052536 | -0.062411 | -0.067981 | -0.070489 | -0.064235 | -0.064175 | -0.066866 | -0.065678 | -0.06278 | -0.061371 | -0.067156 | -0.073795 | -0.071916 | -0.067821 | -0.067257 | -0.06185 | -0.05164 | -0.04703
16 | 0.066237 | 0.062575 | 0.059849 | 0.061123 | 0.058465 | 0.057777 | 0.05922 | 0.071011 | 0.072304 | 0.071986 | 0.071294 | 0.072948 | 0.072679 | 0.072562 | 0.063615 | 0.068193 | 0.072756 | 0.0732 | 0.068342 | 0.064731 | 0.064925 | 0.061405 | 0.059716 | 0.059628
17 | 0.050329 | 0.047632 | 0.045161 | 0.044503 | 0.043782 | 0.045648 | 0.055105 | 0.059156 | 0.064123 | 0.0664 | 0.065782 | 0.064402 | 0.062603 | 0.060748 | 0.056918 | 0.058557 | 0.063687 | 0.077384 | 0.072606 | 0.066678 | 0.06532 | 0.060328 | 0.059456 | 0.054296
18 | 0.052624 | 0.049479 | 0.047879 | 0.048881 | 0.049341 | 0.056414 | 0.091109 | 0.10682 | 0.1116 | 0.10808 | 0.1041 | 0.11075 | 0.10267 | 0.097756 | 0.084548 | 0.084199 | 0.087735 | 0.094756 | 0.08659 | 0.089983 | 0.087368 | 0.082162 | 0.068254 | 0.0602
19 | 0.030313 | 0.02124 | 0.020492 | 0.018623 | 0.018182 | 0.031119 | 0.059068 | 0.067949 | 0.074699 | 0.070369 | 0.069294 | 0.064623 | 0.063482 | 0.061013 | 0.058521 | 0.059749 | 0.073567 | 0.11174 | 0.099515 | 0.083965 | 0.081864 | 0.072363 | 0.058594 | 0.047823
20 | 0.070957 | 0.063817 | 0.05833 | 0.058672 | 0.058737 | 0.06478 | 0.083442 | 0.087552 | 0.090383 | 0.094317 | 0.096462 | 0.098233 | 0.09685 | 0.093374 | 0.093257 | 0.092478 | 0.097509 | 0.1131 | 0.11042 | 0.10753 | 0.10721 | 0.099504 | 0.092807 | 0.085687
21 | 0.082518 | 0.076599 | 0.074081 | 0.074568 | 0.07421 | 0.079242 | 0.089908 | 0.10361 | 0.10849 | 0.11252 | 0.11025 | 0.1121 | 0.11204 | 0.11155 | 0.10429 | 0.10448 | 0.10029 | 0.10656 | 0.10209 | 0.099994 | 0.098453 | 0.09442 | 0.089011 | 0.08416
22 | 0.056405 | 0.051985 | 0.051545 | 0.050499 | 0.052266 | 0.060073 | 0.076279 | 0.093281 | 0.1059 | 0.10871 | 0.11105 | 0.027519 | 0.10883 | 0.10585 | 0.096675 | 0.094298 | 0.10204 | 0.10419 | 0.10077 | 0.099387 | 0.092424 | 0.076523 | 0.070594 | 0.064868
23 | 0.043958 | 0.041644 | 0.040721 | 0.040282 | 0.042678 | 0.052059 | 0.085499 | 0.10284 | 0.10684 | 0.10625 | 0.11017 | 0.10942 | 0.10286 | 0.10036 | 0.088744 | 0.080035 | 0.082175 | 0.089492 | 0.087943 | 0.085114 | 0.08335 | 0.076886 | 0.060707 | 0.052608
24 | 0.53373 | 0.53222 | 0.53146 | 0.53113 | 0.53002 | 0.52926 | 0.53021 | 0.5259 | 0.5258 | 0.52616 | 0.52568 | 0.52585 | 0.52636 | 0.52751 | 0.52767 | 0.52763 | 0.52647 | 0.528 | 0.52676 | 0.52624 | 0.52688 | 0.52616 | 0.53031 | 0.5314
25 | 0.27474 | 0.25359 | 0.24189 | 0.2443 | 0.24627 | 0.28358 | 0.37091 | 0.4343 | 0.47454 | 0.50647 | 0.49464 | 0.49318 | 0.49181 | 0.46982 | 0.45559 | 0.42954 | 0.45198 | 0.51382 | 0.50197 | 0.48401 | 0.46465 | 0.43833 | 0.38403 | 0.33712
26 | 0.044258 | 0.039745 | 0.037367 | 0.036873 | 0.036727 | 0.043668 | 0.057759 | 0.058991 | 0.047334 | 0.033445 | 0.063504 | 0.064159 | 0.06239 | 0.061106 | 0.057496 | 0.058979 | 0.062373 | 0.076483 | 0.070928 | 0.065809 | 0.06438 | 0.0633 | 0.060087 | 0.053323
27 | 0.057024 | 0.056753 | 0.056729 | 0.058385 | 0.058111 | 0.059706 | 0.061974 | 0.060094 | 0.050094 | 0.048046 | 0.065424 | 0.059658 | 0.060453 | 0.061797 | 0.063221 | 0.065223 | 0.072135 | 0.07431 | 0.069483 | 0.065885 | 0.066918 | 0.066733 | 0.067061 | 0.070324
28 | 0.061181 | 0.05781 | 0.057844 | 0.058119 | 0.057869 | 0.058346 | 0.072098 | 0.071125 | 0.072306 | 0.070885 | 0.069462 | 0.072134 | 0.075134 | 0.07393 | 0.072799 | 0.073577 | 0.070131 | 0.074736 | 0.07098 | 0.066468 | 0.067911 | 0.065265 | 0.061898 | 0.061157
29 | -0.064204 | -0.060976 | -0.059764 | -0.059099 | -0.063838 | -0.07575 | -0.099863 | -0.12392 | -0.13517 | -0.13982 | -0.12779 | -0.1275 | -0.13237 | -0.12885 | -0.12289 | -0.12011 | -0.13284 | -0.14459 | -0.14207 | -0.1344 | -0.13263 | -0.12254 | -0.097972 | -0.087661
30 | 0.20042 | 0.19175 | 0.18442 | 0.18945 | 0.18317 | 0.18265 | 0.18525 | 0.23459 | 0.23916 | 0.23725 | 0.23605 | 0.24117 | 0.23909 | 0.23603 | 0.20581 | 0.22118 | 0.23908 | 0.23699 | 0.22369 | 0.21288 | 0.21203 | 0.20197 | 0.18667 | 0.18383
31 | 0.104 | 0.10104 | 0.096747 | 0.095945 | 0.09691 | 0.10347 | 0.12474 | 0.14563 | 0.15832 | 0.1631 | 0.16275 | 0.15887 | 0.15311 | 0.14561 | 0.13561 | 0.13982 | 0.15553 | 0.18595 | 0.17711 | 0.1636 | 0.1586 | 0.14791 | 0.13537 | 0.11974
32 | 0.13152 | 0.12267 | 0.11818 | 0.12018 | 0.12015 | 0.13589 | 0.2178 | 0.25015 | 0.2612 | 0.25334 | 0.24359 | 0.25926 | 0.24091 | 0.2306 | 0.19995 | 0.19909 | 0.20619 | 0.2241 | 0.20381 | 0.2112 | 0.20574 | 0.19288 | 0.16457 | 0.14687
33 | 0.014389 | 0.0093487 | 0.0093531 | 0.0083323 | 0.0087756 | 0.017906 | 0.035906 | 0.044696 | 0.049269 | 0.04614 | 0.045741 | 0.042513 | 0.041415 | 0.039006 | 0.037232 | 0.038081 | 0.048062 | 0.072491 | 0.065169 | 0.055151 | 0.053321 | 0.047467 | 0.035524 | 0.027615

## Pc, Winter, S2
Node ID | 0 | 1 | 2 | 3 | 4 | 5 | 6 | 7 | 8 | 9 | 10 | 11 | 12 | 13 | 14 | 15 | 16 | 17 | 18 | 19 | 20 | 21 | 22 | 23
2 | 0.12986 | 0.12208 | 0.11724 | 0.11848 | 0.11555 | 0.1116 | 0.10358 | 0.10676 | 0.10926 | 0.10745 | 0.10531 | 0.10697 | 0.10728 | 0.10474 | 0.10155 | 0.10223 | 0.10293 | 0.10176 | 0.10144 | 0.099633 | 0.099002 | 0.096922 | 0.099069 | 0.1033
3 | 0.071374 | 0.06422 | 0.062635 | 0.0565 | 0.059795 | 0.06252 | 0.068009 | 0.076103 | 0.088637 | 0.094157 | 0.096818 | 0.09453 | 0.091268 | 0.0899 | 0.086321 | 0.086895 | 0.093929 | 0.11269 | 0.10739 | 0.10302 | 0.097389 | 0.087888 | 0.083862 | 0.075159
4 | 0.10435 | 0.097174 | 0.092188 | 0.092512 | 0.092264 | 0.097662 | 0.12407 | 0.12603 | 0.13654 | 0.14574 | 0.14168 | 0.14976 | 0.14679 | 0.13397 | 0.11754 | 0.11693 | 0.12237 | 0.13923 | 0.13643 | 0.1332 | 0.12976 | 0.11841 | 0.11497 | 0.10484
5 | 0.027425 | 0.01996 | 0.017461 | 0.016379 | 0.0152 | 0.020603 | 0.035133 | 0.038424 | 0.044798 | 0.047404 | 0.048644 | 0.045554 | 0.051187 | 0.046389 | 0.045676 | 0.044392 | 0.051722 | 0.07641 | 0.071124 | 0.06037 | 0.056443 | 0.047315 | 0.041902 | 0.036548
6 | 0.04368 | 0.038696 | 0.035861 | 0.035729 | 0.036304 | 0.038869 | 0.04463 | 0.04895 | 0.057162 | 0.062297 | 0.067213 | 0.068395 | 0.068534 | 0.065662 | 0.063448 | 0.061457 | 0.063788 | 0.072951 | 0.073617 | 0.071709 | 0.068394 | 0.063782 | 0.057831 | 0.051997
7 | 0.205 | 0.19193 | 0.1832 | 0.18472 | 0.18204 | 0.19112 | 0.20468 | 0.21528 | 0.22222 | 0.23455 | 0.23413 | 0.24768 | 0.24299 | 0.23314 | 0.217 | 0.21957 | 0.21552 | 0.23565 | 0.23301 | 0.22413 | 0.21547 | 0.20493 | 0.20302 | 0.19947
8 | 0.14286 | 0.1287 | 0.12738 | 0.12359 | 0.12562 | 0.13884 | 0.16046 | 0.18665 | 0.2137 | 0.23748 | 0.23335 | 0.24527 | 0.23939 | 0.22442 | 0.21995 | 0.20388 | 0.20392 | 0.22749 | 0.2273 | 0.22725 | 0.21643 | 0.18602 | 0.1707 | 0.16092
9 | 0.033863 | 0.031861 | 0.030997 | 0.030257 | 0.031408 | 0.035135 | 0.050695 | 0.057216 | 0.064537 | 0.067954 | 0.072241 | 0.073278 | 0.067276 | 0.06089 | 0.05517 | 0.053715 | 0.056783 | 0.061056 | 0.057934 | 0.055813 | 0.053081 | 0.049212 | 0.0443 | 0.038877
10 | 0.083729 | 0.082216 | 0.081462 | 0.081125 | 0.080018 | 0.079259 | 0.080209 | 0.075905 | 0.075795 | 0.07616 | 0.075683 | 0.075853 | 0.07636 | 0.077505 | 0.077673 | 0.077628 | 0.076474 | 0.078003 | 0.076762 | 0.076239 | 0.076882 | 0.076163 | 0.080309 | 0.081399
11 | 0.045242 | 0.040714 | 0.038394 | 0.037445 | 0.036553 | 0.038233 | 0.043929 | 0.042634 | 0.048947 | 0.055459 | 0.05681 | 0.058978 | 0.059763 | 0.056232 | 0.053213 | 0.052809 | 0.055352 | 0.064269 | 0.063102 | 0.060495 | 0.058266 | 0.052687 | 0.052178 | 0.047003
12 | 0.045532 | 0.040119 | 0.038291 | 0.036855 | 0.035525 | 0.04076 | 0.048063 | 0.051302 | 0.057483 | 0.063826 | 0.065186 | 0.067129 | 0.06591 | 0.065459 | 0.063041 | 0.062235 | 0.064526 | 0.07698 | 0.074483 | 0.071119 | 0.067178 | 0.061386 | 0.05928 | 0.053241
13 | 0.080785 | 0.075576 | 0.070339 | 0.070456 | 0.070022 | 0.069094 | 0.070355 | 0.063684 | 0.048838 | 0.047982 | 0.066894 | 0.063948 | 0.065138 | 0.06652 | 0.067077 | 0.067497 | 0.073454 | 0.077782 | 0.069039 | 0.067197 | 0.067287 | 0.066376 | 0.069561 | 0.076776
14 | 0.12384 | 0.11665 | 0.11661 | 0.1156 | 0.11306 | 0.11544 | 0.13238 | 0.13239 | 0.13961 | 0.13766 | 0.14459 | 0.1503 | 0.14452 | 0.13369 | 0.11658 | 0.11525 | 0.11798 | 0.12468 | 0.12199 | 0.12092 | 0.11811 | 0.1133 | 0.11531 | 0.11354
15 | -0.038912 | -0.035588 | -0.034421 | -0.033369 | -0.034039 | -0.035948 | -0.043245 | -0.053066 | -0.0598 | -0.069156 | -0.069049 | -0.073834 | -0.069545 | -0.065972 | -0.06515 | -0.065813 | -0.067048 | -0.070419 | -0.0708 | -0.067044 | -0.065071 | -0.060945 | -0.05256 | -0.047029
16 | 0.081407 | 0.076136 | 0.072931 | 0.073539 | 0.071338 | 0.068665 | 0.064231 | 0.06442 | 0.065872 | 0.064935 | 0.063462 | 0.064526 | 0.064911 | 0.063846 | 0.061997 | 0.062386 | 0.062345 | 0.062257 | 0.061567 | 0.060275 | 0.060154 | 0.058618 | 0.061565 | 0.064537
17 | 0.050493 | 0.045219 | 0.04391 | 0.039709 | 0.041536 | 0.043099 | 0.047075 | 0.051037 | 0.059356 | 0.063158 | 0.064773 | 0.063304 | 0.061298 | 0.060768 | 0.058439 | 0.058806 | 0.063111 | 0.076129 | 0.072179 | 0.069093 | 0.065553 | 0.05898 | 0.057677 | 0.052239
18 | 0.071716 | 0.067468 | 0.064294 | 0.06479 | 0.065434 | 0.070052 | 0.08915 | 0.093845 | 0.10181 | 0.10844 | 0.10575 | 0.11168 | 0.10908 | 0.098597 | 0.086148 | 0.085724 | 0.090675 | 0.10217 | 0.101 | 0.098974 | 0.095909 | 0.087934 | 0.082246 | 0.073834
19 | 0.036772 | 0.026331 | 0.022961 | 0.021506 | 0.02029 | 0.028775 | 0.050096 | 0.057184 | 0.066799 | 0.070526 | 0.072625 | 0.067904 | 0.0761 | 0.068331 | 0.067178 | 0.065273 | 0.076846 | 0.11311 | 0.10581 | 0.089935 | 0.083723 | 0.070391 | 0.060199 | 0.051623
20 | 0.07425 | 0.06526 | 0.060253 | 0.059719 | 0.059474 | 0.062562 | 0.072154 | 0.074329 | 0.086539 | 0.094605 | 0.1015 | 0.10345 | 0.10416 | 0.101 | 0.097844 | 0.094813 | 0.097156 | 0.11243 | 0.11219 | 0.1088 | 0.10447 | 0.096835 | 0.092055 | 0.084394
21 | 0.097052 | 0.090339 | 0.085996 | 0.086495 | 0.084679 | 0.088347 | 0.09497 | 0.097374 | 0.10044 | 0.10618 | 0.10573 | 0.11192 | 0.11009 | 0.10629 | 0.099121 | 0.10025 | 0.097794 | 0.1077 | 0.10582 | 0.10154 | 0.097995 | 0.092857 | 0.094279 | 0.093279
22 | 0.060357 | 0.054667 | 0.054412 | 0.05286 | 0.054272 | 0.060564 | 0.069864 | 0.083588 | 0.095808 | 0.10634 | 0.1047 | 0.10999 | 0.10711 | 0.09986 | 0.097776 | 0.090565 | 0.091099 | 0.10102 | 0.10149 | 0.10171 | 0.096546 | 0.083184 | 0.074426 | 0.069536
23 | 0.050795 | 0.047791 | 0.046495 | 0.045385 | 0.047112 | 0.052702 | 0.076042 | 0.085824 | 0.096805 | 0.10193 | 0.10836 | 0.10992 | 0.10091 | 0.091335 | 0.082755 | 0.080572 | 0.085174 | 0.091584 | 0.086902 | 0.083719 | 0.079622 | 0.073818 | 0.06645 | 0.058316
24 | 0.53373 | 0.53222 | 0.53146 | 0.53113 | 0.53002 | 0.52926 | 0.53021 | 0.5259 | 0.5258 | 0.52616 | 0.52568 | 0.52585 | 0.52636 | 0.52751 | 0.52767 | 0.52763 | 0.52647 | 0.528 | 0.52676 | 0.52624 | 0.52688 | 0.52616 | 0.53031 | 0.5314
25 | 0.3067 | 0.28138 | 0.26823 | 0.26308 | 0.26489 | 0.28538 | 0.32525 | 0.35053 | 0.40447 | 0.45612 | 0.47147 | 0.48825 | 0.49059 | 0.45131 | 0.42454 | 0.42151 | 0.45257 | 0.51463 | 0.51525 | 0.49775 | 0.47363 | 0.4328 | 0.3937 | 0.34107
26 | 0.045532 | 0.040119 | 0.038291 | 0.036855 | 0.035525 | 0.04076 | 0.048063 | 0.051302 | 0.057483 | 0.063826 | 0.065186 | 0.067129 | 0.06591 | 0.065459 | 0.063041 | 0.062235 | 0.064526 | 0.07698 | 0.074483 | 0.071119 | 0.067178 | 0.061386 | 0.05928 | 0.053241
27 | 0.072055 | 0.068359 | 0.063877 | 0.064331 | 0.065004 | 0.064835 | 0.065147 | 0.06278 | 0.048043 | 0.046822 | 0.066211 | 0.063095 | 0.063778 | 0.064015 | 0.064404 | 0.064869 | 0.07198 | 0.074779 | 0.067276 | 0.065958 | 0.065405 | 0.065213 | 0.064252 | 0.070376
28 | 0.066287 | 0.061934 | 0.061538 | 0.060863 | 0.05904 | 0.059849 | 0.068792 | 0.066646 | 0.070204 | 0.069411 | 0.072636 | 0.075578 | 0.072939 | 0.068098 | 0.059625 | 0.058937 | 0.059726 | 0.063843 | 0.061876 | 0.06108 | 0.059998 | 0.057229 | 0.060307 | 0.059972
29 | -0.069095 | -0.06396 | -0.062381 | -0.060613 | -0.063059 | -0.067638 | -0.081282 | -0.10523 | -0.1188 | -0.13715 | -0.13742 | -0.14681 | -0.13773 | -0.12944 | -0.12763 | -0.129 | -0.13262 | -0.13784 | -0.13984 | -0.13285 | -0.12826 | -0.12073 | -0.099811 | -0.087658
30 | 0.25099 | 0.23695 | 0.22802 | 0.23084 | 0.22608 | 0.21894 | 0.20195 | 0.21262 | 0.21772 | 0.21374 | 0.20995 | 0.21309 | 0.2132 | 0.20698 | 0.20042 | 0.20182 | 0.20438 | 0.20051 | 0.20111 | 0.19803 | 0.19612 | 0.19268 | 0.19283 | 0.20019
31 | 0.10441 | 0.095006 | 0.093621 | 0.083959 | 0.091294 | 0.097101 | 0.10467 | 0.12533 | 0.1464 | 0.155 | 0.16022 | 0.15613 | 0.14985 | 0.14566 | 0.13941 | 0.14044 | 0.15409 | 0.18281 | 0.17604 | 0.16963 | 0.15918 | 0.14454 | 0.13092 | 0.1146
32 | 0.17607 | 0.16464 | 0.15648 | 0.1573 | 0.1577 | 0.16771 | 0.21322 | 0.21988 | 0.23835 | 0.25418 | 0.24742 | 0.26143 | 0.25587 | 0.23256 | 0.20368 | 0.20265 | 0.21305 | 0.24141 | 0.23742 | 0.23218 | 0.22567 | 0.20634 | 0.19722 | 0.17868
33 | 0.018695 | 0.012743 | 0.011 | 0.010254 | 0.010181 | 0.016344 | 0.029925 | 0.03752 | 0.044002 | 0.046244 | 0.047961 | 0.044701 | 0.049827 | 0.043884 | 0.043003 | 0.041763 | 0.050248 | 0.073406 | 0.069362 | 0.059131 | 0.054561 | 0.046152 | 0.036594 | 0.030149

## Pc, Winter, S3
Node ID | 0 | 1 | 2 | 3 | 4 | 5 | 6 | 7 | 8 | 9 | 10 | 11 | 12 | 13 | 14 | 15 | 16 | 17 | 18 | 19 | 20 | 21 | 22 | 23
2 | 0.12474 | 0.12102 | 0.11691 | 0.11773 | 0.11275 | 0.11381 | 0.11432 | 0.11819 | 0.11917 | 0.11467 | 0.11553 | 0.11237 | 0.11772 | 0.11518 | 0.11603 | 0.11849 | 0.11966 | 0.1213 | 0.11921 | 0.11319 | 0.1142 | 0.11158 | 0.11472 | 0.11778
3 | 0.077497 | 0.070385 | 0.066517 | 0.063814 | 0.063432 | 0.067325 | 0.073451 | 0.082242 | 0.093836 | 0.10753 | 0.10845 | 0.1093 | 0.10581 | 0.095708 | 0.084431 | 0.088097 | 0.095343 | 0.10876 | 0.11186 | 0.1077 | 0.10281 | 0.094418 | 0.087283 | 0.080578
4 | 0.10876 | 0.10161 | 0.096962 | 0.095255 | 0.093422 | 0.095331 | 0.10575 | 0.10864 | 0.11935 | 0.13591 | 0.14453 | 0.14877 | 0.1438 | 0.13314 | 0.12566 | 0.1201 | 0.11908 | 0.13545 | 0.13836 | 0.13717 | 0.13534 | 0.12649 | 0.12134 | 0.11086
5 | 0.037821 | 0.026243 | 0.024524 | 0.021953 | 0.011289 | 0.017162 | 0.029426 | 0.033772 | 0.049949 | 0.06165 | 0.069217 | 0.072058 | 0.06234 | 0.047065 | 0.040311 | 0.037429 | 0.04766 | 0.073959 | 0.07401 | 0.06535 | 0.059989 | 0.051061 | 0.040835 | 0.031437
6 | 0.041975 | 0.038095 | 0.034597 | 0.033472 | 0.033971 | 0.035434 | 0.038822 | 0.04197 | 0.050133 | 0.060335 | 0.068373 | 0.073697 | 0.070815 | 0.062744 | 0.05661 | 0.054523 | 0.055877 | 0.060699 | 0.063254 | 0.065433 | 0.063651 | 0.060298 | 0.052534 | 0.04477
7 | 0.20724 | 0.19725 | 0.192 | 0.18763 | 0.18549 | 0.19223 | 0.20279 | 0.20826 | 0.21854 | 0.23528 | 0.24012 | 0.24205 | 0.24249 | 0.23316 | 0.2189 | 0.21825 | 0.22272 | 0.24196 | 0.24026 | 0.25052 | 0.24404 | 0.23657 | 0.22372 | 0.21635
8 | 0.14765 | 0.13511 | 0.13003 | 0.12455 | 0.1269 | 0.13507 | 0.15159 | 0.15387 | 0.17925 | 0.20756 | 0.2212 | 0.24099 | 0.23694 | 0.21974 | 0.2045 | 0.18298 | 0.18265 | 0.19991 | 0.20095 | 0.1987 | 0.20404 | 0.19249 | 0.1708 | 0.15479
9 | 0.037827 | 0.035855 | 0.034471 | 0.033792 | 0.034241 | 0.037677 | 0.0422 | 0.046448 | 0.053544 | 0.062174 | 0.071048 | 0.074031 | 0.065999 | 0.058995 | 0.055849 | 0.053434 | 0.052879 | 0.055202 | 0.05628 | 0.057392 | 0.055496 | 0.05147 | 0.045968 | 0.040247
10 | 0.083729 | 0.082216 | 0.081462 | 0.081125 | 0.080018 | 0.079259 | 0.080209 | 0.075905 | 0.075795 | 0.07616 | 0.075683 | 0.075853 | 0.07636 | 0.077505 | 0.077673 | 0.077628 | 0.076474 | 0.078003 | 0.076762 | 0.076239 | 0.076882 | 0.076163 | 0.080309 | 0.081399
11 | 0.043684 | 0.038817 | 0.036123 | 0.035174 | 0.033705 | 0.03488 | 0.039068 | 0.038667 | 0.046091 | 0.055132 | 0.061139 | 0.062689 | 0.0571 | 0.052012 | 0.049016 | 0.047679 | 0.047668 | 0.054375 | 0.054887 | 0.054338 | 0.052685 | 0.048939 | 0.048399 | 0.04336
12 | 0.043954 | 0.039463 | 0.036661 | 0.035884 | 0.034372 | 0.038368 | 0.045253 | 0.048415 | 0.055963 | 0.064061 | 0.07167 | 0.074715 | 0.06866 | 0.063208 | 0.057211 | 0.055158 | 0.058964 | 0.067634 | 0.066712 | 0.06684 | 0.064801 | 0.059851 | 0.054156 | 0.047782
13 | 0.079274 | 0.073239 | 0.069612 | 0.069675 | 0.068466 | 0.067921 | 0.069994 | 0.062264 | 0.045655 | 0.055644 | 0.067576 | 0.065787 | 0.064434 | 0.066206 | 0.065283 | 0.065188 | 0.06428 | 0.075615 | 0.076283 | 0.071963 | 0.069195 | 0.068243 | 0.072644 | 0.074997
14 | 0.1344 | 0.13112 | 0.12945 | 0.12846 | 0.12446 | 0.12592 | 0.13059 | 0.13171 | 0.1375 | 0.14218 | 0.14871 | 0.14252 | 0.13865 | 0.13532 | 0.13218 | 0.13587 | 0.13431 | 0.13751 | 0.14092 | 0.14165 | 0.13872 | 0.1363 | 0.13585 | 0.1312
15 | -0.039062 | -0.035298 | -0.033864 | -0.032357 | -0.033052 | -0.035106 | -0.040286 | -0.048086 | -0.059141 | -0.069286 | -0.073637 | -0.072769 | -0.06933 | -0.059822 | -0.05309 | -0.053039 | -0.053193 | -0.057763 | -0.060145 | -0.059584 | -0.0555 | -0.051997 | -0.045945 | -0.038059
16 | 0.078337 | 0.075498 | 0.072728 | 0.073085 | 0.06966 | 0.069991 | 0.070678 | 0.071277 | 0.071818 | 0.069269 | 0.069589 | 0.067765 | 0.071177 | 0.070107 | 0.070687 | 0.072147 | 0.072387 | 0.07398 | 0.072229 | 0.068412 | 0.069272 | 0.067413 | 0.070958 | 0.07323
17 | 0.054574 | 0.049329 | 0.046499 | 0.044584 | 0.043961 | 0.046303 | 0.050704 | 0.055129 | 0.062822 | 0.072072 | 0.072528 | 0.073152 | 0.070992 | 0.06464 | 0.057178 | 0.059607 | 0.064054 | 0.073509 | 0.07516 | 0.072211 | 0.069167 | 0.063333 | 0.059958 | 0.055852
18 | 0.075019 | 0.070796 | 0.067875 | 0.066848 | 0.066303 | 0.068304 | 0.075407 | 0.080802 | 0.088918 | 0.10106 | 0.10788 | 0.11094 | 0.10683 | 0.097973 | 0.092239 | 0.088105 | 0.088206 | 0.099334 | 0.10245 | 0.10195 | 0.1001 | 0.093997 | 0.087021 | 0.078344
19 | 0.052367 | 0.035756 | 0.033556 | 0.029867 | 0.014424 | 0.023613 | 0.041534 | 0.050205 | 0.074526 | 0.091896 | 0.10348 | 0.10766 | 0.092829 | 0.069345 | 0.05913 | 0.054829 | 0.070752 | 0.10944 | 0.11013 | 0.097405 | 0.089043 | 0.076009 | 0.058599 | 0.043956
20 | 0.071692 | 0.064359 | 0.058358 | 0.056332 | 0.055975 | 0.05741 | 0.063441 | 0.06386 | 0.075995 | 0.091662 | 0.10324 | 0.1114 | 0.10758 | 0.096621 | 0.087588 | 0.084413 | 0.08529 | 0.094052 | 0.096644 | 0.099389 | 0.097359 | 0.09161 | 0.08411 | 0.073554
21 | 0.098058 | 0.092732 | 0.089956 | 0.087803 | 0.086232 | 0.088848 | 0.094119 | 0.094214 | 0.098781 | 0.10651 | 0.10843 | 0.10939 | 0.10987 | 0.1063 | 0.099975 | 0.099659 | 0.10103 | 0.11053 | 0.10909 | 0.11342 | 0.11086 | 0.10709 | 0.10359 | 0.10088
22 | 0.062515 | 0.05755 | 0.055604 | 0.053292 | 0.054847 | 0.058865 | 0.065874 | 0.068834 | 0.080303 | 0.09288 | 0.099232 | 0.10806 | 0.10601 | 0.097755 | 0.090821 | 0.081158 | 0.081528 | 0.088606 | 0.089636 | 0.088857 | 0.09097 | 0.086099 | 0.07447 | 0.066774
23 | 0.05674 | 0.053783 | 0.051706 | 0.050689 | 0.051362 | 0.056515 | 0.063301 | 0.069672 | 0.080316 | 0.093261 | 0.10657 | 0.11105 | 0.098998 | 0.088493 | 0.083774 | 0.080152 | 0.079319 | 0.082803 | 0.08442 | 0.086088 | 0.083244 | 0.077204 | 0.068952 | 0.060371
24 | 0.53373 | 0.53222 | 0.53146 | 0.53113 | 0.53002 | 0.52926 | 0.53021 | 0.5259 | 0.5258 | 0.52616 | 0.52568 | 0.52585 | 0.52636 | 0.52751 | 0.52767 | 0.52763 | 0.52647 | 0.528 | 0.52676 | 0.52624 | 0.52688 | 0.52616 | 0.53031 | 0.5314
25 | 0.29362 | 0.26544 | 0.24915 | 0.24401 | 0.24097 | 0.25722 | 0.28442 | 0.3172 | 0.38049 | 0.45336 | 0.50783 | 0.51942 | 0.46822 | 0.41586 | 0.38928 | 0.37843 | 0.38802 | 0.43153 | 0.44624 | 0.44603 | 0.42674 | 0.40132 | 0.36196 | 0.31047
26 | 0.043954 | 0.039463 | 0.036661 | 0.035884 | 0.034372 | 0.038368 | 0.045253 | 0.048415 | 0.055963 | 0.064061 | 0.07167 | 0.074715 | 0.06866 | 0.063208 | 0.057211 | 0.055158 | 0.058964 | 0.067634 | 0.066712 | 0.06684 | 0.064801 | 0.059851 | 0.054156 | 0.047782
27 | 0.070544 | 0.066023 | 0.06315 | 0.06355 | 0.063448 | 0.063662 | 0.064786 | 0.061359 | 0.044859 | 0.054484 | 0.066893 | 0.064933 | 0.063074 | 0.063701 | 0.06261 | 0.06256 | 0.062806 | 0.072611 | 0.074521 | 0.070724 | 0.067314 | 0.06708 | 0.067336 | 0.068598
28 | 0.071564 | 0.069168 | 0.067957 | 0.06729 | 0.064741 | 0.065089 | 0.067899 | 0.066307 | 0.069149 | 0.071669 | 0.074695 | 0.071689 | 0.070004 | 0.068914 | 0.067427 | 0.069251 | 0.06789 | 0.070254 | 0.071339 | 0.071446 | 0.070299 | 0.068732 | 0.070581 | 0.068801
29 | -0.069395 | -0.063379 | -0.061266 | -0.058588 | -0.061087 | -0.065953 | -0.075364 | -0.095267 | -0.11749 | -0.13741 | -0.14659 | -0.14468 | -0.1373 | -0.11714 | -0.10351 | -0.10345 | -0.10491 | -0.11252 | -0.11853 | -0.11793 | -0.10912 | -0.10283 | -0.086581 | -0.069718
30 | 0.24076 | 0.23482 | 0.22735 | 0.22933 | 0.22049 | 0.22336 | 0.22344 | 0.23548 | 0.23754 | 0.22819 | 0.23037 | 0.22389 | 0.23408 | 0.22785 | 0.22939 | 0.23436 | 0.23785 | 0.23959 | 0.23665 | 0.22515 | 0.22652 | 0.222 | 0.22414 | 0.22917
31 | 0.11461 | 0.10528 | 0.10009 | 0.096148 | 0.097356 | 0.10511 | 0.11374 | 0.13556 | 0.15507 | 0.17728 | 0.17961 | 0.18075 | 0.17408 | 0.15534 | 0.13626 | 0.14245 | 0.15645 | 0.17626 | 0.18349 | 0.17743 | 0.16821 | 0.15542 | 0.13662 | 0.12363
32 | 0.18377 | 0.17241 | 0.16484 | 0.1621 | 0.15972 | 0.16364 | 0.18116 | 0.18944 | 0.20827 | 0.23697 | 0.25241 | 0.25971 | 0.25063 | 0.23111 | 0.2179 | 0.20821 | 0.20729 | 0.23478 | 0.24081 | 0.23911 | 0.23544 | 0.22049 | 0.20836 | 0.1892
33 | 0.029092 | 0.019026 | 0.018063 | 0.015828 | 0.0062709 | 0.012903 | 0.024217 | 0.032867 | 0.049154 | 0.060491 | 0.068534 | 0.071204 | 0.06098 | 0.04456 | 0.037638 | 0.0348 | 0.046185 | 0.070955 | 0.072248 | 0.064111 | 0.058107 | 0.049898 | 0.035527 | 0.025038

## Qc, Winter, S1
Node ID | 0 | 1 | 2 | 3 | 4 | 5 | 6 | 7 | 8 | 9 | 10 | 11 | 12 | 13 | 14 | 15 | 16 | 17 | 18 | 19 | 20 | 21 | 22 | 23
2 | 0.035918 | 0.025376 | 0.021999 | 0.028198 | 0.02428 | 0.019962 | 0.016517 | 0.057718 | 0.060361 | 0.051772 | 0.060318 | 0.056047 | 0.056294 | 0.050268 | 0.02983 | 0.046704 | 0.056014 | 0.052265 | 0.036528 | 0.037895 | 0.035296 | 0.021895 | 0.017465 | 0.018102
3 | -0.045353 | -0.045343 | -0.046594 | -0.048729 | -0.048261 | -0.044292 | -0.028085 | -0.0053987 | -0.0058016 | -0.0038447 | -0.0033868 | -0.015115 | -0.022082 | -0.028625 | -0.02841 | -0.02889 | -0.022715 | 0.0074657 | -0.0010522 | -0.01242 | -0.023023 | -0.030284 | -0.033214 | -0.038029
4 | -0.086748 | -0.093601 | -0.095318 | -0.094043 | -0.094121 | -0.078595 | -0.0029267 | 0.040521 | 0.051645 | 0.035977 | 0.021242 | 0.042134 | 0.026567 | 0.0080604 | -0.031889 | -0.031902 | -0.02628 | -0.013258 | -0.032312 | -0.018411 | -0.025277 | -0.041925 | -0.066235 | -0.074769
5 | -0.035563 | -0.035915 | -0.036282 | -0.036599 | -0.036762 | -0.03361 | -0.02916 | -0.026623 | -0.027403 | -0.030357 | -0.032379 | -0.034284 | -0.034325 | -0.034956 | -0.035263 | -0.034211 | -0.028962 | -0.017262 | -0.022265 | -0.027007 | -0.029074 | -0.030759 | -0.032515 | -0.032673
6 | -0.022309 | -0.02343 | -0.024425 | -0.024512 | -0.024458 | -0.020616 | -0.015712 | -0.012715 | -0.01249 | -0.010462 | -0.010354 | -0.010136 | -0.012198 | -0.013127 | -0.012774 | -0.015835 | -0.014028 | -0.0070329 | -0.0083282 | -0.010355 | -0.011181 | -0.014515 | -0.016052 | -0.016793
7 | 0.036095 | 0.028235 | 0.021408 | 0.031894 | 0.02619 | 0.037732 | 0.050323 | 0.098019 | 0.11289 | 0.11631 | 0.1104 | 0.11777 | 0.11689 | 0.11554 | 0.097173 | 0.092433 | 0.080336 | 0.087885 | 0.074497 | 0.07774 | 0.065728 | 0.069189 | 0.042953 | 0.04411
8 | -0.10747 | -0.1063 | -0.10964 | -0.11162 | -0.11823 | -0.10586 | -0.089932 | -0.046714 | -0.023146 | -0.021484 | -0.016329 | -0.0054878 | -0.022281 | -0.023251 | -0.042377 | -0.060559 | -0.054657 | -0.060965 | -0.068558 | -0.065821 | -0.074946 | -0.088351 | -0.099682 | -0.099152
9 | -0.024468 | -0.024985 | -0.024886 | -0.02485 | -0.024338 | -0.023355 | -0.017853 | -0.014203 | -0.013115 | -0.014979 | -0.014144 | -0.012893 | -0.013667 | -0.014797 | -0.017978 | -0.019938 | -0.019885 | -0.01961 | -0.02067 | -0.021372 | -0.021738 | -0.022375 | -0.023352 | -0.0238
10 | -0.025 | -0.025 | -0.025 | -0.025 | -0.025 | -0.025 | -0.025 | -0.025 | -0.025 | -0.025 | -0.025 | -0.025 | -0.025 | -0.025 | -0.025 | -0.025 | -0.025 | -0.025 | -0.025 | -0.025 | -0.025 | -0.025 | -0.025 | -0.025
11 | -0.035911 | -0.036958 | -0.037013 | -0.036909 | -0.036806 | -0.034409 | -0.025793 | -0.021051 | -0.013569 | -0.0078361 | -0.010025 | -0.0077393 | -0.0092287 | -0.013348 | -0.016686 | -0.01721 | -0.017697 | -0.011944 | -0.014473 | -0.017942 | -0.0211 | -0.026846 | -0.033556 | -0.034153
12 | -0.047465 | -0.047922 | -0.048803 | -0.049236 | -0.048134 | -0.038845 | -0.029474 | -0.026334 | -0.018482 | -0.012195 | -0.027802 | -0.026218 | -0.029549 | -0.029489 | -0.032809 | -0.03284 | -0.027973 | -0.018706 | -0.025555 | -0.030019 | -0.03225 | -0.033026 | -0.035662 | -0.037825
13 | -0.0029224 | 0.0049032 | 0.010373 | 0.0089694 | 0.0069739 | -0.0070254 | -0.00023194 | 0.008376 | 0.01818 | 0.021446 | 0.010418 | -2.7066e-05 | 0.032997 | 0.037407 | 0.035484 | 0.040738 | 0.022381 | 0.030913 | 0.033194 | 0.02959 | 0.033209 | 0.042629 | 0.039489 | 0.026603
14 | 0.0094747 | 0.0076628 | 0.010937 | 0.013704 | 0.01431 | 0.017447 | 0.063806 | 0.079875 | 0.085524 | 0.079994 | 0.073278 | 0.08398 | 0.09492 | 0.08418 | 0.082787 | 0.082631 | 0.074465 | 0.076977 | 0.066561 | 0.050248 | 0.055128 | 0.048174 | 0.02119 | 0.014991
15 | 0.01171 | 0.011986 | 0.012132 | 0.012204 | 0.011986 | 0.011657 | 0.010331 | 0.0082123 | 0.006645 | 0.0057246 | 0.0075225 | 0.0074207 | 0.0065317 | 0.0055581 | 0.0074878 | 0.0090521 | 0.0086798 | 0.0092141 | 0.0095239 | 0.010338 | 0.010392 | 0.011196 | 0.011701 | 0.011583
16 | 0.011973 | 0.0084588 | 0.0073329 | 0.0093995 | 0.0080932 | 0.006654 | 0.0055055 | 0.019239 | 0.02012 | 0.017257 | 0.020106 | 0.018682 | 0.018765 | 0.016756 | 0.0099432 | 0.015568 | 0.018671 | 0.017422 | 0.012176 | 0.012632 | 0.011765 | 0.0072982 | 0.0058218 | 0.0060341
17 | -0.022677 | -0.022672 | -0.023297 | -0.024364 | -0.02413 | -0.022146 | -0.014042 | -0.0026993 | -0.0029008 | -0.0019224 | -0.0016934 | -0.0075576 | -0.011041 | -0.014313 | -0.014205 | -0.014445 | -0.011357 | 0.0037328 | -0.00052609 | -0.0062101 | -0.011511 | -0.015142 | -0.016607 | -0.019014
18 | -0.043374 | -0.046801 | -0.047659 | -0.047022 | -0.047061 | -0.039298 | -0.0014633 | 0.020261 | 0.025822 | 0.017989 | 0.010621 | 0.021067 | 0.013284 | 0.0040302 | -0.015944 | -0.015951 | -0.01314 | -0.0066288 | -0.016156 | -0.0092053 | -0.012638 | -0.020962 | -0.033118 | -0.037384
19 | -0.047417 | -0.047887 | -0.048376 | -0.048799 | -0.049016 | -0.044813 | -0.03888 | -0.035498 | -0.036537 | -0.040476 | -0.043172 | -0.045712 | -0.045767 | -0.046608 | -0.047018 | -0.045615 | -0.038616 | -0.023016 | -0.029686 | -0.03601 | -0.038766 | -0.041012 | -0.043354 | -0.043564
20 | -0.044618 | -0.04686 | -0.048851 | -0.049025 | -0.048916 | -0.041233 | -0.031424 | -0.02543 | -0.024979 | -0.020924 | -0.020707 | -0.020271 | -0.024397 | -0.026254 | -0.025548 | -0.031669 | -0.028057 | -0.014066 | -0.016656 | -0.02071 | -0.022363 | -0.029029 | -0.032104 | -0.033585
21 | 0.014438 | 0.011294 | 0.0085634 | 0.012757 | 0.010476 | 0.015093 | 0.020129 | 0.039208 | 0.045154 | 0.046526 | 0.044161 | 0.047107 | 0.046757 | 0.046215 | 0.038869 | 0.036973 | 0.032134 | 0.035154 | 0.029799 | 0.031096 | 0.026291 | 0.027675 | 0.017181 | 0.017644
22 | -0.042988 | -0.042518 | -0.043854 | -0.044648 | -0.047292 | -0.042343 | -0.035973 | -0.018686 | -0.0092583 | -0.0085937 | -0.0065318 | -0.0021951 | -0.0089124 | -0.0093003 | -0.016951 | -0.024224 | -0.021863 | -0.024386 | -0.027423 | -0.026328 | -0.029979 | -0.035341 | -0.039873 | -0.039661
23 | -0.061169 | -0.062463 | -0.062215 | -0.062126 | -0.060845 | -0.058386 | -0.044633 | -0.035508 | -0.032788 | -0.037446 | -0.03536 | -0.032233 | -0.034168 | -0.036992 | -0.044946 | -0.049845 | -0.049713 | -0.049024 | -0.051674 | -0.05343 | -0.054345 | -0.055938 | -0.05838 | -0.059499
24 | -0.25 | -0.25 | -0.25 | -0.25 | -0.25 | -0.25 | -0.25 | -0.25 | -0.25 | -0.25 | -0.25 | -0.25 | -0.25 | -0.25 | -0.25 | -0.25 | -0.25 | -0.25 | -0.25 | -0.25 | -0.25 | -0.25 | -0.25 | -0.25
25 | -0.23941 | -0.24639 | -0.24675 | -0.24606 | -0.24538 | -0.2294 | -0.17195 | -0.14034 | -0.090461 | -0.052241 | -0.066833 | -0.051596 | -0.061525 | -0.088985 | -0.11124 | -0.11473 | -0.11798 | -0.079626 | -0.096486 | -0.11962 | -0.14067 | -0.17898 | -0.22371 | -0.22769
26 | -0.035599 | -0.035941 | -0.036602 | -0.036927 | -0.0361 | -0.029134 | -0.022105 | -0.019751 | -0.013862 | -0.0091462 | -0.020852 | -0.019663 | -0.022162 | -0.022116 | -0.024607 | -0.02463 | -0.020979 | -0.01403 | -0.019166 | -0.022514 | -0.024187 | -0.024769 | -0.026746 | -0.028369
27 | -0.0021918 | 0.0036774 | 0.0077796 | 0.006727 | 0.0052304 | -0.0052691 | -0.00017396 | 0.006282 | 0.013635 | 0.016085 | 0.0078132 | -2.03e-05 | 0.024748 | 0.028055 | 0.026613 | 0.030554 | 0.016785 | 0.023185 | 0.024895 | 0.022193 | 0.024906 | 0.031972 | 0.029617 | 0.019952
28 | 0.0023687 | 0.0019157 | 0.0027342 | 0.0034261 | 0.0035776 | 0.0043617 | 0.015952 | 0.019969 | 0.021381 | 0.019999 | 0.018319 | 0.020995 | 0.02373 | 0.021045 | 0.020697 | 0.020658 | 0.018616 | 0.019244 | 0.01664 | 0.012562 | 0.013782 | 0.012043 | 0.0052974 | 0.0037479
29 | 0.081967 | 0.0839 | 0.084926 | 0.085426 | 0.083901 | 0.081602 | 0.072318 | 0.057486 | 0.046515 | 0.040072 | 0.052657 | 0.051945 | 0.045722 | 0.038907 | 0.052415 | 0.063365 | 0.060758 | 0.064499 | 0.066667 | 0.072369 | 0.072744 | 0.078372 | 0.08191 | 0.081083
30 | 0.35918 | 0.25376 | 0.21999 | 0.28198 | 0.2428 | 0.19962 | 0.16517 | 0.57718 | 0.60361 | 0.51772 | 0.60318 | 0.56047 | 0.56294 | 0.50268 | 0.2983 | 0.46704 | 0.56014 | 0.52265 | 0.36528 | 0.37895 | 0.35296 | 0.21895 | 0.17465 | 0.18102
31 | -0.079368 | -0.079351 | -0.08154 | -0.085275 | -0.084457 | -0.077511 | -0.049148 | -0.0094477 | -0.010153 | -0.0067283 | -0.0059269 | -0.026452 | -0.038643 | -0.050094 | -0.049718 | -0.050558 | -0.039751 | 0.013065 | -0.0018413 | -0.021735 | -0.040289 | -0.052997 | -0.058125 | -0.066551
32 | -0.10843 | -0.117 | -0.11915 | -0.11755 | -0.11765 | -0.098244 | -0.0036583 | 0.050651 | 0.064556 | 0.044971 | 0.026552 | 0.052667 | 0.033209 | 0.010075 | -0.039861 | -0.039878 | -0.03285 | -0.016572 | -0.04039 | -0.023013 | -0.031596 | -0.052406 | -0.082794 | -0.093461
33 | -0.047417 | -0.047887 | -0.048376 | -0.048799 | -0.049016 | -0.044813 | -0.03888 | -0.035498 | -0.036537 | -0.040476 | -0.043172 | -0.045712 | -0.045767 | -0.046608 | -0.047018 | -0.045615 | -0.038616 | -0.023016 | -0.029686 | -0.03601 | -0.038766 | -0.041012 | -0.043354 | -0.043564

## Qc, Winter, S2
Node ID | 0 | 1 | 2 | 3 | 4 | 5 | 6 | 7 | 8 | 9 | 10 | 11 | 12 | 13 | 14 | 15 | 16 | 17 | 18 | 19 | 20 | 21 | 22 | 23
2 | 0.063695 | 0.043147 | 0.036183 | 0.034305 | 0.038126 | 0.020445 | 0.0087754 | 0.026961 | 0.017248 | 0.022527 | 0.014661 | 0.032199 | 0.035592 | 0.036236 | 0.024585 | 0.028552 | 0.029993 | 0.031596 | 0.027746 | 0.028281 | 0.033385 | 0.035498 | 0.027029 | 0.03114
3 | -0.040478 | -0.043791 | -0.04145 | -0.047515 | -0.044785 | -0.040285 | -0.033909 | -0.018998 | -0.011381 | -0.0055781 | -0.0086888 | -0.014025 | -0.018054 | -0.021389 | -0.027742 | -0.022807 | -0.016253 | 0.0072831 | 0.00085251 | -0.0094963 | -0.019326 | -0.02414 | -0.030116 | -0.036206
4 | -0.08547 | -0.087951 | -0.093779 | -0.093317 | -0.09301 | -0.087098 | -0.046175 | -0.049945 | -0.04192 | -0.027173 | -0.041182 | -0.034523 | -0.043696 | -0.060145 | -0.079908 | -0.083292 | -0.076442 | -0.050719 | -0.054171 | -0.066336 | -0.072571 | -0.079602 | -0.081829 | -0.085324
5 | -0.035154 | -0.035818 | -0.036422 | -0.036482 | -0.036209 | -0.033103 | -0.029591 | -0.027949 | -0.02772 | -0.0269 | -0.029303 | -0.032919 | -0.032656 | -0.034111 | -0.033422 | -0.034188 | -0.028578 | -0.017912 | -0.021117 | -0.027338 | -0.030316 | -0.031704 | -0.032576 | -0.032609
6 | -0.021856 | -0.023379 | -0.024621 | -0.024277 | -0.024377 | -0.0213 | -0.019029 | -0.018822 | -0.015545 | -0.011158 | -0.0078666 | -0.009669 | -0.0098524 | -0.010922 | -0.012812 | -0.014066 | -0.013408 | -0.0065306 | -0.0069168 | -0.009552 | -0.012118 | -0.013863 | -0.015563 | -0.016596
7 | 0.060382 | 0.049606 | 0.040912 | 0.048237 | 0.039191 | 0.043314 | 0.060027 | 0.087386 | 0.083184 | 0.11467 | 0.097424 | 0.11184 | 0.098021 | 0.085137 | 0.055675 | 0.072556 | 0.064649 | 0.084279 | 0.07897 | 0.060818 | 0.049782 | 0.04699 | 0.049016 | 0.054312
8 | -0.1173 | -0.12023 | -0.10543 | -0.11653 | -0.1159 | -0.10784 | -0.10053 | -0.091408 | -0.073868 | -0.062916 | -0.055254 | -0.049076 | -0.058457 | -0.060182 | -0.068545 | -0.078188 | -0.078474 | -0.066844 | -0.070305 | -0.069581 | -0.072468 | -0.081707 | -0.089598 | -0.096569
9 | -0.024362 | -0.02485 | -0.024333 | -0.024828 | -0.024274 | -0.024038 | -0.020373 | -0.019518 | -0.019028 | -0.018742 | -0.017668 | -0.018674 | -0.019889 | -0.021155 | -0.021794 | -0.021345 | -0.021239 | -0.02117 | -0.022182 | -0.023199 | -0.023643 | -0.024087 | -0.024142 | -0.023934
10 | -0.025 | -0.025 | -0.025 | -0.025 | -0.025 | -0.025 | -0.025 | -0.025 | -0.025 | -0.025 | -0.025 | -0.025 | -0.025 | -0.025 | -0.025 | -0.025 | -0.025 | -0.025 | -0.025 | -0.025 | -0.025 | -0.025 | -0.025 | -0.025
11 | -0.033608 | -0.035588 | -0.036906 | -0.037104 | -0.036354 | -0.035164 | -0.030924 | -0.030902 | -0.025826 | -0.021021 | -0.022565 | -0.02267 | -0.023052 | -0.024452 | -0.024809 | -0.025296 | -0.024747 | -0.01866 | -0.018887 | -0.023054 | -0.025892 | -0.028677 | -0.029529 | -0.031768
12 | -0.046665 | -0.048451 | -0.049209 | -0.049283 | -0.048462 | -0.039591 | -0.035433 | -0.033948 | -0.031931 | -0.02996 | -0.028866 | -0.028905 | -0.029479 | -0.031691 | -0.032441 | -0.033691 | -0.03095 | -0.019393 | -0.025062 | -0.028114 | -0.030242 | -0.033551 | -0.035496 | -0.037602
13 | 0.025978 | 0.028224 | 0.014786 | 0.019131 | 0.018042 | 0.011021 | 0.0082844 | 0.016357 | 0.018017 | 0.014398 | 0.020224 | 0.031829 | 0.035809 | 0.031676 | 0.041888 | 0.040715 | 0.033314 | 0.036471 | 0.047051 | 0.020748 | 0.02139 | 0.015616 | 0.021292 | 0.016322
14 | 0.019091 | 0.0077287 | 0.0097897 | 0.010662 | 0.0060024 | 0.015647 | 0.058982 | 0.057379 | 0.076492 | 0.078007 | 0.088946 | 0.097807 | 0.079434 | 0.04828 | 0.0094814 | 0.0074292 | 0.011692 | 0.021795 | 0.021848 | 0.027177 | 0.016184 | 0.011366 | 0.010019 | 0.0068126
15 | 0.011519 | 0.011629 | 0.011837 | 0.012197 | 0.011911 | 0.011464 | 0.010626 | 0.01012 | 0.0094546 | 0.0079829 | 0.0080496 | 0.0079984 | 0.0081143 | 0.0087317 | 0.008669 | 0.0091028 | 0.0088787 | 0.009238 | 0.0097095 | 0.010164 | 0.010273 | 0.01076 | 0.010987 | 0.011103
16 | 0.021232 | 0.014382 | 0.012061 | 0.011435 | 0.012709 | 0.0068149 | 0.0029251 | 0.0089869 | 0.0057495 | 0.007509 | 0.0048869 | 0.010733 | 0.011864 | 0.012079 | 0.0081951 | 0.0095175 | 0.0099976 | 0.010532 | 0.0092488 | 0.0094271 | 0.011128 | 0.011833 | 0.0090097 | 0.01038
17 | -0.020239 | -0.021896 | -0.020725 | -0.023757 | -0.022392 | -0.020143 | -0.016954 | -0.0094989 | -0.0056905 | -0.002789 | -0.0043444 | -0.0070126 | -0.0090272 | -0.010694 | -0.013871 | -0.011404 | -0.0081266 | 0.0036415 | 0.00042625 | -0.0047481 | -0.0096631 | -0.01207 | -0.015058 | -0.018103
18 | -0.042735 | -0.043975 | -0.046889 | -0.046659 | -0.046505 | -0.043549 | -0.023087 | -0.024973 | -0.02096 | -0.013587 | -0.020591 | -0.017261 | -0.021848 | -0.030073 | -0.039954 | -0.041646 | -0.038221 | -0.02536 | -0.027085 | -0.033168 | -0.036286 | -0.039801 | -0.040914 | -0.042662
19 | -0.046873 | -0.047757 | -0.048562 | -0.048642 | -0.048278 | -0.044137 | -0.039454 | -0.037265 | -0.03696 | -0.035866 | -0.039071 | -0.043892 | -0.043541 | -0.045482 | -0.044563 | -0.045584 | -0.038104 | -0.023883 | -0.028156 | -0.036451 | -0.040422 | -0.042272 | -0.043435 | -0.043478
20 | -0.043712 | -0.046758 | -0.049241 | -0.048554 | -0.048754 | -0.0426 | -0.038057 | -0.037644 | -0.03109 | -0.022317 | -0.015733 | -0.019338 | -0.019705 | -0.021844 | -0.025624 | -0.028132 | -0.026817 | -0.013061 | -0.013834 | -0.019104 | -0.024235 | -0.027726 | -0.031127 | -0.033191
21 | 0.024153 | 0.019842 | 0.016365 | 0.019295 | 0.015677 | 0.017325 | 0.024011 | 0.034955 | 0.033274 | 0.04587 | 0.038969 | 0.044737 | 0.039209 | 0.034055 | 0.02227 | 0.029022 | 0.02586 | 0.033712 | 0.031588 | 0.024327 | 0.019913 | 0.018796 | 0.019606 | 0.021725
22 | -0.046919 | -0.048094 | -0.042174 | -0.046614 | -0.046362 | -0.043135 | -0.040212 | -0.036563 | -0.029547 | -0.025167 | -0.022102 | -0.01963 | -0.023383 | -0.024073 | -0.027418 | -0.031275 | -0.03139 | -0.026738 | -0.028122 | -0.027832 | -0.028987 | -0.032683 | -0.035839 | -0.038627
23 | -0.060905 | -0.062126 | -0.060833 | -0.06207 | -0.060685 | -0.060094 | -0.050934 | -0.048794 | -0.047571 | -0.046856 | -0.04417 | -0.046684 | -0.049723 | -0.052887 | -0.054486 | -0.053362 | -0.053098 | -0.052926 | -0.055456 | -0.057998 | -0.059107 | -0.060217 | -0.060354 | -0.059836
24 | -0.25 | -0.25 | -0.25 | -0.25 | -0.25 | -0.25 | -0.25 | -0.25 | -0.25 | -0.25 | -0.25 | -0.25 | -0.25 | -0.25 | -0.25 | -0.25 | -0.25 | -0.25 | -0.25 | -0.25 | -0.25 | -0.25 | -0.25 | -0.25
25 | -0.22406 | -0.23726 | -0.24604 | -0.24736 | -0.24236 | -0.23442 | -0.20616 | -0.20601 | -0.17217 | -0.14014 | -0.15044 | -0.15113 | -0.15368 | -0.16301 | -0.16539 | -0.16864 | -0.16498 | -0.1244 | -0.12591 | -0.15369 | -0.17261 | -0.19118 | -0.19686 | -0.21179
26 | -0.034999 | -0.036338 | -0.036907 | -0.036962 | -0.036347 | -0.029693 | -0.026575 | -0.025461 | -0.023949 | -0.02247 | -0.021649 | -0.021679 | -0.022109 | -0.023768 | -0.024331 | -0.025268 | -0.023213 | -0.014544 | -0.018796 | -0.021085 | -0.022682 | -0.025163 | -0.026622 | -0.028202
27 | 0.019484 | 0.021168 | 0.011089 | 0.014348 | 0.013532 | 0.0082658 | 0.0062133 | 0.012268 | 0.013513 | 0.010799 | 0.015168 | 0.023872 | 0.026857 | 0.023757 | 0.031416 | 0.030536 | 0.024985 | 0.027354 | 0.035288 | 0.015561 | 0.016043 | 0.011712 | 0.015969 | 0.012242
28 | 0.0047727 | 0.0019322 | 0.0024474 | 0.0026654 | 0.0015006 | 0.0039117 | 0.014745 | 0.014345 | 0.019123 | 0.019502 | 0.022237 | 0.024452 | 0.019858 | 0.01207 | 0.0023704 | 0.0018573 | 0.002923 | 0.0054487 | 0.0054619 | 0.0067941 | 0.004046 | 0.0028416 | 0.0025047 | 0.0017032
29 | 0.080633 | 0.081401 | 0.082856 | 0.085379 | 0.083379 | 0.080247 | 0.074384 | 0.070842 | 0.066182 | 0.05588 | 0.056347 | 0.055989 | 0.0568 | 0.061122 | 0.060683 | 0.063719 | 0.062151 | 0.064666 | 0.067967 | 0.071149 | 0.07191 | 0.075319 | 0.076908 | 0.07772
30 | 0.63695 | 0.43147 | 0.36183 | 0.34305 | 0.38126 | 0.20445 | 0.087754 | 0.26961 | 0.17248 | 0.22527 | 0.14661 | 0.32199 | 0.35592 | 0.36236 | 0.24585 | 0.28552 | 0.29993 | 0.31596 | 0.27746 | 0.28281 | 0.33385 | 0.35498 | 0.27029 | 0.3114
31 | -0.070836 | -0.076635 | -0.072538 | -0.083151 | -0.078374 | -0.070499 | -0.059341 | -0.033246 | -0.019917 | -0.0097616 | -0.015205 | -0.024544 | -0.031595 | -0.03743 | -0.048548 | -0.039913 | -0.028443 | 0.012745 | 0.0014919 | -0.016618 | -0.033821 | -0.042244 | -0.052704 | -0.06336
32 | -0.10684 | -0.10994 | -0.11722 | -0.11665 | -0.11626 | -0.10887 | -0.057718 | -0.062432 | -0.0524 | -0.033967 | -0.051477 | -0.043154 | -0.05462 | -0.075181 | -0.099885 | -0.10412 | -0.095553 | -0.063399 | -0.067713 | -0.08292 | -0.090714 | -0.099502 | -0.10229 | -0.10666
33 | -0.046873 | -0.047757 | -0.048562 | -0.048642 | -0.048278 | -0.044137 | -0.039454 | -0.037265 | -0.03696 | -0.035866 | -0.039071 | -0.043892 | -0.043541 | -0.045482 | -0.044563 | -0.045584 | -0.038104 | -0.023883 | -0.028156 | -0.036451 | -0.040422 | -0.042272 | -0.043435 | -0.043478

## Qc, Winter, S3
Node ID | 0 | 1 | 2 | 3 | 4 | 5 | 6 | 7 | 8 | 9 | 10 | 11 | 12 | 13 | 14 | 15 | 16 | 17 | 18 | 19 | 20 | 21 | 22 | 23
2 | 0.059083 | 0.060568 | 0.044823 | 0.034045 | 0.038817 | 0.037885 | 0.029387 | 0.031755 | 0.036558 | 0.031938 | 0.033069 | 0.011967 | 0.042344 | 0.047971 | 0.040454 | 0.036271 | 0.042204 | 0.043661 | 0.040803 | 0.041312 | 0.045127 | 0.056112 | 0.048744 | 0.049704
3 | -0.043612 | -0.045807 | -0.047412 | -0.048254 | -0.049311 | -0.042313 | -0.036404 | -0.025028 | -0.027339 | -0.024354 | -0.030454 | -0.033452 | -0.035403 | -0.039893 | -0.04702 | -0.040634 | -0.027869 | -0.0078629 | -0.012616 | -0.019473 | -0.027585 | -0.031313 | -0.035604 | -0.035927
4 | -0.095749 | -0.092134 | -0.094695 | -0.094741 | -0.095811 | -0.093559 | -0.087674 | -0.08694 | -0.08783 | -0.077156 | -0.074943 | -0.080688 | -0.081425 | -0.084511 | -0.089546 | -0.09115 | -0.089169 | -0.067874 | -0.068022 | -0.079024 | -0.07995 | -0.083571 | -0.084814 | -0.089729
5 | -0.033576 | -0.034478 | -0.033992 | -0.034812 | -0.034678 | -0.03094 | -0.028952 | -0.028305 | -0.028324 | -0.031357 | -0.032286 | -0.034184 | -0.035761 | -0.036845 | -0.036947 | -0.035826 | -0.030224 | -0.02062 | -0.023127 | -0.026827 | -0.029471 | -0.030261 | -0.031442 | -0.031157
6 | -0.02099 | -0.022508 | -0.023821 | -0.024531 | -0.024324 | -0.021287 | -0.020038 | -0.021129 | -0.019979 | -0.015912 | -0.01258 | -0.011294 | -0.012677 | -0.015749 | -0.017958 | -0.018382 | -0.017646 | -0.013408 | -0.012994 | -0.013475 | -0.014308 | -0.015497 | -0.017286 | -0.018436
7 | 0.074902 | 0.067658 | 0.049253 | 0.05529 | 0.048821 | 0.050107 | 0.057356 | 0.069318 | 0.070471 | 0.073469 | 0.073335 | 0.063531 | 0.077841 | 0.082952 | 0.056452 | 0.067616 | 0.084435 | 0.10706 | 0.097834 | 0.1008 | 0.092885 | 0.087534 | 0.071639 | 0.072081
8 | -0.11646 | -0.11781 | -0.11107 | -0.11755 | -0.11718 | -0.11556 | -0.11498 | -0.11211 | -0.11699 | -0.1032 | -0.087307 | -0.079942 | -0.077263 | -0.090672 | -0.099709 | -0.10102 | -0.10088 | -0.098194 | -0.090068 | -0.09203 | -0.090301 | -0.097884 | -0.10979 | -0.12093
9 | -0.024008 | -0.024169 | -0.024465 | -0.024827 | -0.024571 | -0.023965 | -0.023842 | -0.023782 | -0.023106 | -0.022308 | -0.021294 | -0.021095 | -0.022288 | -0.023057 | -0.023329 | -0.023521 | -0.023236 | -0.022781 | -0.022931 | -0.023174 | -0.02349 | -0.023648 | -0.023973 | -0.023915
10 | -0.025 | -0.025 | -0.025 | -0.025 | -0.025 | -0.025 | -0.025 | -0.025 | -0.025 | -0.025 | -0.025 | -0.025 | -0.025 | -0.025 | -0.025 | -0.025 | -0.025 | -0.025 | -0.025 | -0.025 | -0.025 | -0.025 | -0.025 | -0.025
11 | -0.036093 | -0.036612 | -0.035925 | -0.036098 | -0.037377 | -0.036689 | -0.034552 | -0.034936 | -0.031743 | -0.02895 | -0.027343 | -0.026855 | -0.029849 | -0.032053 | -0.034539 | -0.033977 | -0.033327 | -0.026976 | -0.026679 | -0.028771 | -0.03084 | -0.031993 | -0.032814 | -0.034962
12 | -0.047232 | -0.048446 | -0.04881 | -0.048421 | -0.048331 | -0.04015 | -0.035526 | -0.03591 | -0.037778 | -0.036495 | -0.035081 | -0.03286 | -0.037746 | -0.040968 | -0.041518 | -0.040829 | -0.034897 | -0.025647 | -0.031053 | -0.032732 | -0.033283 | -0.03385 | -0.036974 | -0.039592
13 | 0.018054 | 0.029068 | 0.036046 | 0.037424 | 0.032695 | 0.022459 | 0.018466 | 0.021326 | -0.0030166 | -0.015475 | -0.0042752 | 0.020329 | 0.030092 | 0.029229 | 0.034143 | 0.01597 | -0.0017772 | 0.0058859 | 0.005016 | 0.010893 | 0.0177 | 0.031616 | 0.038879 | 0.022342
14 | 0.015464 | 0.010018 | 0.0047364 | 0.0080369 | -0.0017333 | 0.0018649 | 0.024145 | 0.022693 | 0.044875 | 0.060521 | 0.091021 | 0.045436 | 0.038009 | 0.028766 | 0.013978 | 0.023056 | 0.026885 | 0.029889 | 0.033322 | 0.042333 | 0.031374 | 0.028964 | 0.022099 | -0.0047374
15 | 0.011819 | 0.012103 | 0.01211 | 0.012151 | 0.012129 | 0.011766 | 0.011391 | 0.01086 | 0.010519 | 0.010001 | 0.0099088 | 0.0098796 | 0.010706 | 0.011351 | 0.0115 | 0.011185 | 0.010907 | 0.011301 | 0.011533 | 0.011371 | 0.011723 | 0.011958 | 0.012144 | 0.01236
16 | 0.019694 | 0.020189 | 0.014941 | 0.011348 | 0.012939 | 0.012628 | 0.0097956 | 0.010585 | 0.012186 | 0.010646 | 0.011023 | 0.0039891 | 0.014115 | 0.01599 | 0.013485 | 0.01209 | 0.014068 | 0.014554 | 0.013601 | 0.013771 | 0.015042 | 0.018704 | 0.016248 | 0.016568
17 | -0.021806 | -0.022904 | -0.023706 | -0.024127 | -0.024656 | -0.021156 | -0.018202 | -0.012514 | -0.013669 | -0.012177 | -0.015227 | -0.016726 | -0.017702 | -0.019946 | -0.02351 | -0.020317 | -0.013934 | -0.0039315 | -0.0063079 | -0.0097363 | -0.013793 | -0.015657 | -0.017802 | -0.017963
18 | -0.047875 | -0.046067 | -0.047348 | -0.047371 | -0.047905 | -0.046779 | -0.043837 | -0.04347 | -0.043915 | -0.038578 | -0.037471 | -0.040344 | -0.040713 | -0.042255 | -0.044773 | -0.045575 | -0.044584 | -0.033937 | -0.034011 | -0.039512 | -0.039975 | -0.041786 | -0.042407 | -0.044864
19 | -0.044768 | -0.045971 | -0.045322 | -0.046417 | -0.046237 | -0.041254 | -0.038603 | -0.03774 | -0.037765 | -0.04181 | -0.043049 | -0.045578 | -0.047682 | -0.049127 | -0.049263 | -0.047767 | -0.040298 | -0.027494 | -0.030837 | -0.035769 | -0.039294 | -0.040348 | -0.041922 | -0.041543
20 | -0.041979 | -0.045017 | -0.047641 | -0.049061 | -0.048648 | -0.042573 | -0.040076 | -0.042258 | -0.039959 | -0.031823 | -0.025161 | -0.022587 | -0.025354 | -0.031499 | -0.035915 | -0.036765 | -0.035291 | -0.026816 | -0.025987 | -0.026949 | -0.028617 | -0.030994 | -0.034572 | -0.036873
21 | 0.029961 | 0.027063 | 0.019701 | 0.022116 | 0.019528 | 0.020043 | 0.022943 | 0.027727 | 0.028188 | 0.029388 | 0.029334 | 0.025412 | 0.031136 | 0.033181 | 0.022581 | 0.027047 | 0.033774 | 0.042826 | 0.039133 | 0.040319 | 0.037154 | 0.035013 | 0.028655 | 0.028832
22 | -0.046584 | -0.047125 | -0.044428 | -0.04702 | -0.046874 | -0.046224 | -0.045991 | -0.044843 | -0.046796 | -0.041281 | -0.034923 | -0.031977 | -0.030905 | -0.036269 | -0.039884 | -0.04041 | -0.040353 | -0.039277 | -0.036027 | -0.036812 | -0.03612 | -0.039154 | -0.043917 | -0.048371
23 | -0.06002 | -0.060422 | -0.061162 | -0.062069 | -0.061429 | -0.059911 | -0.059604 | -0.059455 | -0.057765 | -0.055769 | -0.053234 | -0.052738 | -0.05572 | -0.057643 | -0.058322 | -0.058802 | -0.058091 | -0.056953 | -0.057327 | -0.057934 | -0.058724 | -0.059119 | -0.059933 | -0.059787
24 | -0.25 | -0.25 | -0.25 | -0.25 | -0.25 | -0.25 | -0.25 | -0.25 | -0.25 | -0.25 | -0.25 | -0.25 | -0.25 | -0.25 | -0.25 | -0.25 | -0.25 | -0.25 | -0.25 | -0.25 | -0.25 | -0.25 | -0.25 | -0.25
25 | -0.24062 | -0.24408 | -0.2395 | -0.24066 | -0.24918 | -0.24459 | -0.23035 | -0.23291 | -0.21162 | -0.193 | -0.18229 | -0.17903 | -0.19899 | -0.21369 | -0.23026 | -0.22651 | -0.22218 | -0.17984 | -0.17786 | -0.19181 | -0.2056 | -0.21329 | -0.21876 | -0.23308
26 | -0.035424 | -0.036335 | -0.036608 | -0.036316 | -0.036248 | -0.030113 | -0.026645 | -0.026932 | -0.028333 | -0.027372 | -0.026311 | -0.024645 | -0.02831 | -0.030726 | -0.031139 | -0.030622 | -0.026173 | -0.019235 | -0.02329 | -0.024549 | -0.024962 | -0.025388 | -0.02773 | -0.029694
27 | 0.013541 | 0.021801 | 0.027035 | 0.028068 | 0.024522 | 0.016844 | 0.01385 | 0.015994 | -0.0022624 | -0.011607 | -0.0032064 | 0.015247 | 0.022569 | 0.021922 | 0.025607 | 0.011978 | -0.0013329 | 0.0044144 | 0.003762 | 0.00817 | 0.013275 | 0.023712 | 0.029159 | 0.016756
28 | 0.003866 | 0.0025044 | 0.0011841 | 0.0020092 | -0.00043331 | 0.00046622 | 0.0060363 | 0.0056732 | 0.011219 | 0.01513 | 0.022755 | 0.011359 | 0.0095022 | 0.0071916 | 0.0034946 | 0.005764 | 0.0067212 | 0.0074722 | 0.0083304 | 0.010583 | 0.0078435 | 0.0072411 | 0.0055247 | -0.0011844
29 | 0.082736 | 0.084718 | 0.084773 | 0.085055 | 0.084905 | 0.08236 | 0.07974 | 0.076017 | 0.073634 | 0.070005 | 0.069362 | 0.069157 | 0.074941 | 0.079455 | 0.0805 | 0.078297 | 0.076348 | 0.079106 | 0.08073 | 0.079594 | 0.082062 | 0.083705 | 0.085007 | 0.086519
30 | 0.59083 | 0.60568 | 0.44823 | 0.34045 | 0.38817 | 0.37885 | 0.29387 | 0.31755 | 0.36558 | 0.31938 | 0.33069 | 0.11967 | 0.42344 | 0.47971 | 0.40454 | 0.36271 | 0.42204 | 0.43661 | 0.40803 | 0.41312 | 0.45127 | 0.56112 | 0.48744 | 0.49704
31 | -0.076321 | -0.080163 | -0.082971 | -0.084444 | -0.086294 | -0.074047 | -0.063707 | -0.043799 | -0.047843 | -0.04262 | -0.053295 | -0.058541 | -0.061956 | -0.069812 | -0.082284 | -0.071109 | -0.04877 | -0.01376 | -0.022078 | -0.034077 | -0.048274 | -0.054798 | -0.062307 | -0.062872
32 | -0.11969 | -0.11517 | -0.11837 | -0.11843 | -0.11976 | -0.11695 | -0.10959 | -0.10868 | -0.10979 | -0.096445 | -0.093679 | -0.10086 | -0.10178 | -0.10564 | -0.11193 | -0.11394 | -0.11146 | -0.084843 | -0.085027 | -0.09878 | -0.099938 | -0.10446 | -0.10602 | -0.11216
33 | -0.044768 | -0.045971 | -0.045322 | -0.046417 | -0.046237 | -0.041254 | -0.038603 | -0.03774 | -0.037765 | -0.04181 | -0.043049 | -0.045578 | -0.047682 | -0.049127 | -0.049263 | -0.047767 | -0.040298 | -0.027494 | -0.030837 | -0.035769 | -0.039294 | -0.040348 | -0.041922 | -0.041543

## UpFlex, Winter
NodeID | 0 | 1 | 2 | 3 | 4 | 5 | 6 | 7 | 8 | 9 | 10 | 11 | 12 | 13 | 14 | 15 | 16 | 17 | 18 | 19 | 20 | 21 | 22 | 23
2 | 0.0064603 | 0.009034 | 0.011759 | 0.013481 | 0.01585 | 0.018528 | 0.016516 | 0.023611 | 0.021661 | 0.024465 | 0.025143 | 0.023322 | 0.022001 | 0.020255 | 0.018657 | 0.016791 | 0.016617 | 0.013165 | 0.010893 | 0.012926 | 0.01317 | 0.015051 | 0.007308 | 0.0070165
3 | 0.0064603 | 0.009034 | 0.011759 | 0.013481 | 0.01585 | 0.018528 | 0.016516 | 0.023611 | 0.021661 | 0.024465 | 0.025143 | 0.023322 | 0.022001 | 0.020255 | 0.018657 | 0.016791 | 0.016617 | 0.013165 | 0.010893 | 0.012926 | 0.01317 | 0.015051 | 0.007308 | 0.0070165
4 | 0.0064603 | 0.009034 | 0.011759 | 0.013481 | 0.01585 | 0.018528 | 0.016516 | 0.023611 | 0.021661 | 0.024465 | 0.025143 | 0.023322 | 0.022001 | 0.020255 | 0.018657 | 0.016791 | 0.016617 | 0.013165 | 0.010893 | 0.012926 | 0.01317 | 0.015051 | 0.007308 | 0.0070165
5 | 0.0064603 | 0.009034 | 0.011759 | 0.013481 | 0.01585 | 0.018528 | 0.016516 | 0.023611 | 0.021661 | 0.024465 | 0.025143 | 0.023322 | 0.022001 | 0.020255 | 0.018657 | 0.016791 | 0.016617 | 0.013165 | 0.010893 | 0.012926 | 0.01317 | 0.015051 | 0.007308 | 0.0070165
7 | 0.0064603 | 0.009034 | 0.011759 | 0.013481 | 0.01585 | 0.018528 | 0.016516 | 0.023611 | 0.021661 | 0.024465 | 0.025143 | 0.023322 | 0.022001 | 0.020255 | 0.018657 | 0.016791 | 0.016617 | 0.013165 | 0.010893 | 0.012926 | 0.01317 | 0.015051 | 0.007308 | 0.0070165
8 | 0.0064603 | 0.009034 | 0.011759 | 0.013481 | 0.01585 | 0.018528 | 0.016516 | 0.023611 | 0.021661 | 0.024465 | 0.025143 | 0.023322 | 0.022001 | 0.020255 | 0.018657 | 0.016791 | 0.016617 | 0.013165 | 0.010893 | 0.012926 | 0.01317 | 0.015051 | 0.007308 | 0.0070165
10 | 0.0064603 | 0.009034 | 0.011759 | 0.013481 | 0.01585 | 0.018528 | 0.016516 | 0.023611 | 0.021661 | 0.024465 | 0.025143 | 0.023322 | 0.022001 | 0.020255 | 0.018657 | 0.016791 | 0.016617 | 0.013165 | 0.010893 | 0.012926 | 0.01317 | 0.015051 | 0.007308 | 0.0070165
11 | 0.0064603 | 0.009034 | 0.011759 | 0.013481 | 0.01585 | 0.018528 | 0.016516 | 0.023611 | 0.021661 | 0.024465 | 0.025143 | 0.023322 | 0.022001 | 0.020255 | 0.018657 | 0.016791 | 0.016617 | 0.013165 | 0.010893 | 0.012926 | 0.01317 | 0.015051 | 0.007308 | 0.0070165
12 | 0.0064603 | 0.009034 | 0.011759 | 0.013481 | 0.01585 | 0.018528 | 0.016516 | 0.023611 | 0.021661 | 0.024465 | 0.025143 | 0.023322 | 0.022001 | 0.020255 | 0.018657 | 0.016791 | 0.016617 | 0.013165 | 0.010893 | 0.012926 | 0.01317 | 0.015051 | 0.007308 | 0.0070165
13 | 0.0064603 | 0.009034 | 0.011759 | 0.013481 | 0.01585 | 0.018528 | 0.016516 | 0.023611 | 0.021661 | 0.024465 | 0.025143 | 0.023322 | 0.022001 | 0.020255 | 0.018657 | 0.016791 | 0.016617 | 0.013165 | 0.010893 | 0.012926 | 0.01317 | 0.015051 | 0.007308 | 0.0070165
14 | 0.0064603 | 0.009034 | 0.011759 | 0.013481 | 0.01585 | 0.018528 | 0.016516 | 0.023611 | 0.021661 | 0.024465 | 0.025143 | 0.023322 | 0.022001 | 0.020255 | 0.018657 | 0.016791 | 0.016617 | 0.013165 | 0.010893 | 0.012926 | 0.01317 | 0.015051 | 0.007308 | 0.0070165
16 | 0.0064603 | 0.009034 | 0.011759 | 0.013481 | 0.01585 | 0.018528 | 0.016516 | 0.023611 | 0.021661 | 0.024465 | 0.025143 | 0.023322 | 0.022001 | 0.020255 | 0.018657 | 0.016791 | 0.016617 | 0.013165 | 0.010893 | 0.012926 | 0.01317 | 0.015051 | 0.007308 | 0.0070165
17 | 0.0064603 | 0.009034 | 0.011759 | 0.013481 | 0.01585 | 0.018528 | 0.016516 | 0.023611 | 0.021661 | 0.024465 | 0.025143 | 0.023322 | 0.022001 | 0.020255 | 0.018657 | 0.016791 | 0.016617 | 0.013165 | 0.010893 | 0.012926 | 0.01317 | 0.015051 | 0.007308 | 0.0070165
19 | 0.0064603 | 0.009034 | 0.011759 | 0.013481 | 0.01585 | 0.018528 | 0.016516 | 0.023611 | 0.021661 | 0.024465 | 0.025143 | 0.023322 | 0.022001 | 0.020255 | 0.018657 | 0.016791 | 0.016617 | 0.013165 | 0.010893 | 0.012926 | 0.01317 | 0.015051 | 0.007308 | 0.0070165
20 | 0.0064603 | 0.009034 | 0.011759 | 0.013481 | 0.01585 | 0.018528 | 0.016516 | 0.023611 | 0.021661 | 0.024465 | 0.025143 | 0.023322 | 0.022001 | 0.020255 | 0.018657 | 0.016791 | 0.016617 | 0.013165 | 0.010893 | 0.012926 | 0.01317 | 0.015051 | 0.007308 | 0.0070165
21 | 0.0064603 | 0.009034 | 0.011759 | 0.013481 | 0.01585 | 0.018528 | 0.016516 | 0.023611 | 0.021661 | 0.024465 | 0.025143 | 0.023322 | 0.022001 | 0.020255 | 0.018657 | 0.016791 | 0.016617 | 0.013165 | 0.010893 | 0.012926 | 0.01317 | 0.015051 | 0.007308 | 0.0070165
24 | 0.0064603 | 0.009034 | 0.011759 | 0.013481 | 0.01585 | 0.018528 | 0.016516 | 0.023611 | 0.021661 | 0.024465 | 0.025143 | 0.023322 | 0.022001 | 0.020255 | 0.018657 | 0.016791 | 0.016617 | 0.013165 | 0.010893 | 0.012926 | 0.01317 | 0.015051 | 0.007308 | 0.0070165
26 | 0.0064603 | 0.009034 | 0.011759 | 0.013481 | 0.01585 | 0.018528 | 0.016516 | 0.023611 | 0.021661 | 0.024465 | 0.025143 | 0.023322 | 0.022001 | 0.020255 | 0.018657 | 0.016791 | 0.016617 | 0.013165 | 0.010893 | 0.012926 | 0.01317 | 0.015051 | 0.007308 | 0.0070165
28 | 0.0064603 | 0.009034 | 0.011759 | 0.013481 | 0.01585 | 0.018528 | 0.016516 | 0.023611 | 0.021661 | 0.024465 | 0.025143 | 0.023322 | 0.022001 | 0.020255 | 0.018657 | 0.016791 | 0.016617 | 0.013165 | 0.010893 | 0.012926 | 0.01317 | 0.015051 | 0.007308 | 0.0070165
29 | 0.0064603 | 0.009034 | 0.011759 | 0.013481 | 0.01585 | 0.018528 | 0.016516 | 0.023611 | 0.021661 | 0.024465 | 0.025143 | 0.023322 | 0.022001 | 0.020255 | 0.018657 | 0.016791 | 0.016617 | 0.013165 | 0.010893 | 0.012926 | 0.01317 | 0.015051 | 0.007308 | 0.0070165
30 | 0.0064603 | 0.009034 | 0.011759 | 0.013481 | 0.01585 | 0.018528 | 0.016516 | 0.023611 | 0.021661 | 0.024465 | 0.025143 | 0.023322 | 0.022001 | 0.020255 | 0.018657 | 0.016791 | 0.016617 | 0.013165 | 0.010893 | 0.012926 | 0.01317 | 0.015051 | 0.007308 | 0.0070165
32 | 0.0064603 | 0.009034 | 0.011759 | 0.013481 | 0.01585 | 0.018528 | 0.016516 | 0.023611 | 0.021661 | 0.024465 | 0.025143 | 0.023322 | 0.022001 | 0.020255 | 0.018657 | 0.016791 | 0.016617 | 0.013165 | 0.010893 | 0.012926 | 0.01317 | 0.015051 | 0.007308 | 0.0070165

## DownFlex, Winter
NodeID | 0 | 1 | 2 | 3 | 4 | 5 | 6 | 7 | 8 | 9 | 10 | 11 | 12 | 13 | 14 | 15 | 16 | 17 | 18 | 19 | 20 | 21 | 22 | 23
2 | 0.024496 | 0.024077 | 0.025424 | 0.02658 | 0.026882 | 0.02812 | 0.027976 | 0.026444 | 0.023959 | 0.035184 | 0.034358 | 0.031638 | 0.030869 | 0.030996 | 0.029527 | 0.027066 | 0.024325 | 0.023453 | 0.014742 | 0.015765 | 0.017237 | 0.017648 | 0.018406 | 0.020316
3 | 0.024496 | 0.024077 | 0.025424 | 0.02658 | 0.026882 | 0.02812 | 0.027976 | 0.026444 | 0.023959 | 0.035184 | 0.034358 | 0.031638 | 0.030869 | 0.030996 | 0.029527 | 0.027066 | 0.024325 | 0.023453 | 0.014742 | 0.015765 | 0.017237 | 0.017648 | 0.018406 | 0.020316
4 | 0.024496 | 0.024077 | 0.025424 | 0.02658 | 0.026882 | 0.02812 | 0.027976 | 0.026444 | 0.023959 | 0.035184 | 0.034358 | 0.031638 | 0.030869 | 0.030996 | 0.029527 | 0.027066 | 0.024325 | 0.023453 | 0.014742 | 0.015765 | 0.017237 | 0.017648 | 0.018406 | 0.020316
5 | 0.024496 | 0.024077 | 0.025424 | 0.02658 | 0.026882 | 0.02812 | 0.027976 | 0.026444 | 0.023959 | 0.035184 | 0.034358 | 0.031638 | 0.030869 | 0.030996 | 0.029527 | 0.027066 | 0.024325 | 0.023453 | 0.014742 | 0.015765 | 0.017237 | 0.017648 | 0.018406 | 0.020316
7 | 0.024496 | 0.024077 | 0.025424 | 0.02658 | 0.026882 | 0.02812 | 0.027976 | 0.026444 | 0.023959 | 0.035184 | 0.034358 | 0.031638 | 0.030869 | 0.030996 | 0.029527 | 0.027066 | 0.024325 | 0.023453 | 0.014742 | 0.015765 | 0.017237 | 0.017648 | 0.018406 | 0.020316
8 | 0.024496 | 0.024077 | 0.025424 | 0.02658 | 0.026882 | 0.02812 | 0.027976 | 0.026444 | 0.023959 | 0.035184 | 0.034358 | 0.031638 | 0.030869 | 0.030996 | 0.029527 | 0.027066 | 0.024325 | 0.023453 | 0.014742 | 0.015765 | 0.017237 | 0.017648 | 0.018406 | 0.020316
10 | 0.024496 | 0.024077 | 0.025424 | 0.02658 | 0.026882 | 0.02812 | 0.027976 | 0.026444 | 0.023959 | 0.035184 | 0.034358 | 0.031638 | 0.030869 | 0.030996 | 0.029527 | 0.027066 | 0.024325 | 0.023453 | 0.014742 | 0.015765 | 0.017237 | 0.017648 | 0.018406 | 0.020316
11 | 0.024496 | 0.024077 | 0.025424 | 0.02658 | 0.026882 | 0.02812 | 0.027976 | 0.026444 | 0.023959 | 0.035184 | 0.034358 | 0.031638 | 0.030869 | 0.030996 | 0.029527 | 0.027066 | 0.024325 | 0.023453 | 0.014742 | 0.015765 | 0.017237 | 0.017648 | 0.018406 | 0.020316
12 | 0.024496 | 0.024077 | 0.025424 | 0.02658 | 0.026882 | 0.02812 | 0.027976 | 0.026444 | 0.023959 | 0.035184 | 0.034358 | 0.031638 | 0.030869 | 0.030996 | 0.029527 | 0.027066 | 0.024325 | 0.023453 | 0.014742 | 0.015765 | 0.017237 | 0.017648 | 0.018406 | 0.020316
13 | 0.024496 | 0.024077 | 0.025424 | 0.02658 | 0.026882 | 0.02812 | 0.027976 | 0.026444 | 0.023959 | 0.035184 | 0.034358 | 0.031638 | 0.030869 | 0.030996 | 0.029527 | 0.027066 | 0.024325 | 0.023453 | 0.014742 | 0.015765 | 0.017237 | 0.017648 | 0.018406 | 0.020316
14 | 0.024496 | 0.024077 | 0.025424 | 0.02658 | 0.026882 | 0.02812 | 0.027976 | 0.026444 | 0.023959 | 0.035184 | 0.034358 | 0.031638 | 0.030869 | 0.030996 | 0.029527 | 0.027066 | 0.024325 | 0.023453 | 0.014742 | 0.015765 | 0.017237 | 0.017648 | 0.018406 | 0.020316
16 | 0.024496 | 0.024077 | 0.025424 | 0.02658 | 0.026882 | 0.02812 | 0.027976 | 0.026444 | 0.023959 | 0.035184 | 0.034358 | 0.031638 | 0.030869 | 0.030996 | 0.029527 | 0.027066 | 0.024325 | 0.023453 | 0.014742 | 0.015765 | 0.017237 | 0.017648 | 0.018406 | 0.020316
17 | 0.024496 | 0.024077 | 0.025424 | 0.02658 | 0.026882 | 0.02812 | 0.027976 | 0.026444 | 0.023959 | 0.035184 | 0.034358 | 0.031638 | 0.030869 | 0.030996 | 0.029527 | 0.027066 | 0.024325 | 0.023453 | 0.014742 | 0.015765 | 0.017237 | 0.017648 | 0.018406 | 0.020316
19 | 0.024496 | 0.024077 | 0.025424 | 0.02658 | 0.026882 | 0.02812 | 0.027976 | 0.026444 | 0.023959 | 0.035184 | 0.034358 | 0.031638 | 0.030869 | 0.030996 | 0.029527 | 0.027066 | 0.024325 | 0.023453 | 0.014742 | 0.015765 | 0.017237 | 0.017648 | 0.018406 | 0.020316
20 | 0.024496 | 0.024077 | 0.025424 | 0.02658 | 0.026882 | 0.02812 | 0.027976 | 0.026444 | 0.023959 | 0.035184 | 0.034358 | 0.031638 | 0.030869 | 0.030996 | 0.029527 | 0.027066 | 0.024325 | 0.023453 | 0.014742 | 0.015765 | 0.017237 | 0.017648 | 0.018406 | 0.020316
21 | 0.024496 | 0.024077 | 0.025424 | 0.02658 | 0.026882 | 0.02812 | 0.027976 | 0.026444 | 0.023959 | 0.035184 | 0.034358 | 0.031638 | 0.030869 | 0.030996 | 0.029527 | 0.027066 | 0.024325 | 0.023453 | 0.014742 | 0.015765 | 0.017237 | 0.017648 | 0.018406 | 0.020316
24 | 0.024496 | 0.024077 | 0.025424 | 0.02658 | 0.026882 | 0.02812 | 0.027976 | 0.026444 | 0.023959 | 0.035184 | 0.034358 | 0.031638 | 0.030869 | 0.030996 | 0.029527 | 0.027066 | 0.024325 | 0.023453 | 0.014742 | 0.015765 | 0.017237 | 0.017648 | 0.018406 | 0.020316
26 | 0.024496 | 0.024077 | 0.025424 | 0.02658 | 0.026882 | 0.02812 | 0.027976 | 0.026444 | 0.023959 | 0.035184 | 0.034358 | 0.031638 | 0.030869 | 0.030996 | 0.029527 | 0.027066 | 0.024325 | 0.023453 | 0.014742 | 0.015765 | 0.017237 | 0.017648 | 0.018406 | 0.020316
28 | 0.024496 | 0.024077 | 0.025424 | 0.02658 | 0.026882 | 0.02812 | 0.027976 | 0.026444 | 0.023959 | 0.035184 | 0.034358 | 0.031638 | 0.030869 | 0.030996 | 0.029527 | 0.027066 | 0.024325 | 0.023453 | 0.014742 | 0.015765 | 0.017237 | 0.017648 | 0.018406 | 0.020316
29 | 0.024496 | 0.024077 | 0.025424 | 0.02658 | 0.026882 | 0.02812 | 0.027976 | 0.026444 | 0.023959 | 0.035184 | 0.034358 | 0.031638 | 0.030869 | 0.030996 | 0.029527 | 0.027066 | 0.024325 | 0.023453 | 0.014742 | 0.015765 | 0.017237 | 0.017648 | 0.018406 | 0.020316
30 | 0.024496 | 0.024077 | 0.025424 | 0.02658 | 0.026882 | 0.02812 | 0.027976 | 0.026444 | 0.023959 | 0.035184 | 0.034358 | 0.031638 | 0.030869 | 0.030996 | 0.029527 | 0.027066 | 0.024325 | 0.023453 | 0.014742 | 0.015765 | 0.017237 | 0.017648 | 0.018406 | 0.020316
32 | 0.024496 | 0.024077 | 0.025424 | 0.02658 | 0.026882 | 0.02812 | 0.027976 | 0.026444 | 0.023959 | 0.035184 | 0.034358 | 0.031638 | 0.030869 | 0.030996 | 0.029527 | 0.027066 | 0.024325 | 0.023453 | 0.014742 | 0.015765 | 0.017237 | 0.017648 | 0.018406 | 0.020316

## CostFlex, Winter
NodeID | 0 | 1 | 2 | 3 | 4 | 5 | 6 | 7 | 8 | 9 | 10 | 11 | 12 | 13 | 14 | 15 | 16 | 17 | 18 | 19 | 20 | 21 | 22 | 23
2 | 37.2967 | 34.6367 | 31.44 | 28.98 | 27.56 | 28.1867 | 32.27 | 33.5833 | 35.92 | 38.2 | 38.1133 | 36.9233 | 37.5867 | 36.3533 | 35.5533 | 34.6067 | 36.6533 | 41.4333 | 44.91 | 47.34 | 48.2 | 46.69 | 43.0933 | 41.59
3 | 37.2967 | 34.6367 | 31.44 | 28.98 | 27.56 | 28.1867 | 32.27 | 33.5833 | 35.92 | 38.2 | 38.1133 | 36.9233 | 37.5867 | 36.3533 | 35.5533 | 34.6067 | 36.6533 | 41.4333 | 44.91 | 47.34 | 48.2 | 46.69 | 43.0933 | 41.59
4 | 37.2967 | 34.6367 | 31.44 | 28.98 | 27.56 | 28.1867 | 32.27 | 33.5833 | 35.92 | 38.2 | 38.1133 | 36.9233 | 37.5867 | 36.3533 | 35.5533 | 34.6067 | 36.6533 | 41.4333 | 44.91 | 47.34 | 48.2 | 46.69 | 43.0933 | 41.59
5 | 37.2967 | 34.6367 | 31.44 | 28.98 | 27.56 | 28.1867 | 32.27 | 33.5833 | 35.92 | 38.2 | 38.1133 | 36.9233 | 37.5867 | 36.3533 | 35.5533 | 34.6067 | 36.6533 | 41.4333 | 44.91 | 47.34 | 48.2 | 46.69 | 43.0933 | 41.59
7 | 37.2967 | 34.6367 | 31.44 | 28.98 | 27.56 | 28.1867 | 32.27 | 33.5833 | 35.92 | 38.2 | 38.1133 | 36.9233 | 37.5867 | 36.3533 | 35.5533 | 34.6067 | 36.6533 | 41.4333 | 44.91 | 47.34 | 48.2 | 46.69 | 43.0933 | 41.59
8 | 37.2967 | 34.6367 | 31.44 | 28.98 | 27.56 | 28.1867 | 32.27 | 33.5833 | 35.92 | 38.2 | 38.1133 | 36.9233 | 37.5867 | 36.3533 | 35.5533 | 34.6067 | 36.6533 | 41.4333 | 44.91 | 47.34 | 48.2 | 46.69 | 43.0933 | 41.59
10 | 37.2967 | 34.6367 | 31.44 | 28.98 | 27.56 | 28.1867 | 32.27 | 33.5833 | 35.92 | 38.2 | 38.1133 | 36.9233 | 37.5867 | 36.3533 | 35.5533 | 34.6067 | 36.6533 | 41.4333 | 44.91 | 47.34 | 48.2 | 46.69 | 43.0933 | 41.59
11 | 37.2967 | 34.6367 | 31.44 | 28.98 | 27.56 | 28.1867 | 32.27 | 33.5833 | 35.92 | 38.2 | 38.1133 | 36.9233 | 37.5867 | 36.3533 | 35.5533 | 34.6067 | 36.6533 | 41.4333 | 44.91 | 47.34 | 48.2 | 46.69 | 43.0933 | 41.59
12 | 37.2967 | 34.6367 | 31.44 | 28.98 | 27.56 | 28.1867 | 32.27 | 33.5833 | 35.92 | 38.2 | 38.1133 | 36.9233 | 37.5867 | 36.3533 | 35.5533 | 34.6067 | 36.6533 | 41.4333 | 44.91 | 47.34 | 48.2 | 46.69 | 43.0933 | 41.59
13 | 37.2967 | 34.6367 | 31.44 | 28.98 | 27.56 | 28.1867 | 32.27 | 33.5833 | 35.92 | 38.2 | 38.1133 | 36.9233 | 37.5867 | 36.3533 | 35.5533 | 34.6067 | 36.6533 | 41.4333 | 44.91 | 47.34 | 48.2 | 46.69 | 43.0933 | 41.59
14 | 37.2967 | 34.6367 | 31.44 | 28.98 | 27.56 | 28.1867 | 32.27 | 33.5833 | 35.92 | 38.2 | 38.1133 | 36.9233 | 37.5867 | 36.3533 | 35.5533 | 34.6067 | 36.6533 | 41.4333 | 44.91 | 47.34 | 48.2 | 46.69 | 43.0933 | 41.59
16 | 37.2967 | 34.6367 | 31.44 | 28.98 | 27.56 | 28.1867 | 32.27 | 33.5833 | 35.92 | 38.2 | 38.1133 | 36.9233 | 37.5867 | 36.3533 | 35.5533 | 34.6067 | 36.6533 | 41.4333 | 44.91 | 47.34 | 48.2 | 46.69 | 43.0933 | 41.59
17 | 37.2967 | 34.6367 | 31.44 | 28.98 | 27.56 | 28.1867 | 32.27 | 33.5833 | 35.92 | 38.2 | 38.1133 | 36.9233 | 37.5867 | 36.3533 | 35.5533 | 34.6067 | 36.6533 | 41.4333 | 44.91 | 47.34 | 48.2 | 46.69 | 43.0933 | 41.59
19 | 37.2967 | 34.6367 | 31.44 | 28.98 | 27.56 | 28.1867 | 32.27 | 33.5833 | 35.92 | 38.2 | 38.1133 | 36.9233 | 37.5867 | 36.3533 | 35.5533 | 34.6067 | 36.6533 | 41.4333 | 44.91 | 47.34 | 48.2 | 46.69 | 43.0933 | 41.59
20 | 37.2967 | 34.6367 | 31.44 | 28.98 | 27.56 | 28.1867 | 32.27 | 33.5833 | 35.92 | 38.2 | 38.1133 | 36.9233 | 37.5867 | 36.3533 | 35.5533 | 34.6067 | 36.6533 | 41.4333 | 44.91 | 47.34 | 48.2 | 46.69 | 43.0933 | 41.59
21 | 37.2967 | 34.6367 | 31.44 | 28.98 | 27.56 | 28.1867 | 32.27 | 33.5833 | 35.92 | 38.2 | 38.1133 | 36.9233 | 37.5867 | 36.3533 | 35.5533 | 34.6067 | 36.6533 | 41.4333 | 44.91 | 47.34 | 48.2 | 46.69 | 43.0933 | 41.59
24 | 37.2967 | 34.6367 | 31.44 | 28.98 | 27.56 | 28.1867 | 32.27 | 33.5833 | 35.92 | 38.2 | 38.1133 | 36.9233 | 37.5867 | 36.3533 | 35.5533 | 34.6067 | 36.6533 | 41.4333 | 44.91 | 47.34 | 48.2 | 46.69 | 43.0933 | 41.59
26 | 37.2967 | 34.6367 | 31.44 | 28.98 | 27.56 | 28.1867 | 32.27 | 33.5833 | 35.92 | 38.2 | 38.1133 | 36.9233 | 37.5867 | 36.3533 | 35.5533 | 34.6067 | 36.6533 | 41.4333 | 44.91 | 47.34 | 48.2 | 46.69 | 43.0933 | 41.59
28 | 37.2967 | 34.6367 | 31.44 | 28.98 | 27.56 | 28.1867 | 32.27 | 33.5833 | 35.92 | 38.2 | 38.1133 | 36.9233 | 37.5867 | 36.3533 | 35.5533 | 34.6067 | 36.6533 | 41.4333 | 44.91 | 47.34 | 48.2 | 46.69 | 43.0933 | 41.59
29 | 37.2967 | 34.6367 | 31.44 | 28.98 | 27.56 | 28.1867 | 32.27 | 33.5833 | 35.92 | 38.2 | 38.1133 | 36.9233 | 37.5867 | 36.3533 | 35.5533 | 34.6067 | 36.6533 | 41.4333 | 44.91 | 47.34 | 48.2 | 46.69 | 43.0933 | 41.59
30 | 37.2967 | 34.6367 | 31.44 | 28.98 | 27.56 | 28.1867 | 32.27 | 33.5833 | 35.92 | 38.2 | 38.1133 | 36.9233 | 37.5867 | 36.3533 | 35.5533 | 34.6067 | 36.6533 | 41.4333 | 44.91 | 47.34 | 48.2 | 46.69 | 43.0933 | 41.59
32 | 37.2967 | 34.6367 | 31.44 | 28.98 | 27.56 | 28.1867 | 32.27 | 33.5833 | 35.92 | 38.2 | 38.1133 | 36.9233 | 37.5867 | 36.3533 | 35.5533 | 34.6067 | 36.6533 | 41.4333 | 44.91 | 47.34 | 48.2 | 46.69 | 43.0933 | 41.59

## Pg, Winter, S1
GenID | 0 | 1 | 2 | 3 | 4 | 5 | 6 | 7 | 8 | 9 | 10 | 11 | 12 | 13 | 14 | 15 | 16 | 17 | 18 | 19 | 20 | 21 | 22 | 23
1 | 0 | 0 | 0 | 0 | 0 | 0 | 0 | 0 | 0 | 0 | 0 | 0 | 0 | 0 | 0 | 0 | 0 | 0 | 0 | 0 | 0 | 0 | 0 | 0
2 | 0 | 0 | 0 | 0 | 0 | 0 | 0 | 0 | 0 | 0 | 0 | 0 | 0 | 0 | 0 | 0 | 0 | 0 | 0 | 0 | 0 | 0 | 0 | 0
3 | 0 | 0 | 0 | 0 | 0 | 0 | 0 | 0 | 0 | 0 | 0 | 0 | 0 | 0 | 0 | 0 | 0 | 0 | 0 | 0 | 0 | 0 | 0 | 0
4 | 0 | 0 | 0 | 0 | 0 | 0 | 0 | 0 | 0 | 0 | 0 | 0 | 0 | 0 | 0 | 0 | 0 | 0 | 0 | 0 | 0 | 0 | 0 | 0
5 | 0 | 0 | 0 | 0 | 0 | 0 | 0 | 0 | 0 | 0 | 0 | 0 | 0 | 0 | 0 | 0 | 0 | 0 | 0 | 0 | 0 | 0 | 0 | 0

## Pg, Winter, S2
GenID | 0 | 1 | 2 | 3 | 4 | 5 | 6 | 7 | 8 | 9 | 10 | 11 | 12 | 13 | 14 | 15 | 16 | 17 | 18 | 19 | 20 | 21 | 22 | 23
1 | 0 | 0 | 0 | 0 | 0 | 0 | 0 | 0 | 0 | 0 | 0 | 0 | 0 | 0 | 0 | 0 | 0 | 0 | 0 | 0 | 0 | 0 | 0 | 0
2 | 0 | 0 | 0 | 0 | 0 | 0 | 0 | 0 | 0 | 0 | 0 | 0 | 0 | 0 | 0 | 0 | 0 | 0 | 0 | 0 | 0 | 0 | 0 | 0
3 | 0 | 0 | 0 | 0 | 0 | 0 | 0 | 0 | 0 | 0 | 0 | 0 | 0 | 0 | 0 | 0 | 0 | 0 | 0 | 0 | 0 | 0 | 0 | 0
4 | 0 | 0 | 0 | 0 | 0 | 0 | 0 | 0 | 0 | 0 | 0 | 0 | 0 | 0 | 0 | 0 | 0 | 0 | 0 | 0 | 0 | 0 | 0 | 0
5 | 0 | 0 | 0 | 0 | 0 | 0 | 0 | 0 | 0 | 0 | 0 | 0 | 0 | 0 | 0 | 0 | 0 | 0 | 0 | 0 | 0 | 0 | 0 | 0

## Pg, Winter, S3
GenID | 0 | 1 | 2 | 3 | 4 | 5 | 6 | 7 | 8 | 9 | 10 | 11 | 12 | 13 | 14 | 15 | 16 | 17 | 18 | 19 | 20 | 21 | 22 | 23
1 | 0 | 0 | 0 | 0 | 0 | 0 | 0 | 0 | 0 | 0 | 0 | 0 | 0 | 0 | 0 | 0 | 0 | 0 | 0 | 0 | 0 | 0 | 0 | 0
2 | 0 | 0 | 0 | 0 | 0 | 0 | 0 | 0 | 0 | 0 | 0 | 0 | 0 | 0 | 0 | 0 | 0 | 0 | 0 | 0 | 0 | 0 | 0 | 0
3 | 0 | 0 | 0 | 0 | 0 | 0 | 0 | 0 | 0 | 0 | 0 | 0 | 0 | 0 | 0 | 0 | 0 | 0 | 0 | 0 | 0 | 0 | 0 | 0
4 | 0 | 0 | 0 | 0 | 0 | 0 | 0 | 0 | 0 | 0 | 0 | 0 | 0 | 0 | 0 | 0 | 0 | 0 | 0 | 0 | 0 | 0 | 0 | 0
5 | 0 | 0 | 0 | 0 | 0 | 0 | 0 | 0 | 0 | 0 | 0 | 0 | 0 | 0 | 0 | 0 | 0 | 0 | 0 | 0 | 0 | 0 | 0 | 0

## Qg, Winter, S1
GenID | 0 | 1 | 2 | 3 | 4 | 5 | 6 | 7 | 8 | 9 | 10 | 11 | 12 | 13 | 14 | 15 | 16 | 17 | 18 | 19 | 20 | 21 | 22 | 23
1 | 0 | 0 | 0 | 0 | 0 | 0 | 0 | 0 | 0 | 0 | 0 | 0 | 0 | 0 | 0 | 0 | 0 | 0 | 0 | 0 | 0 | 0 | 0 | 0
2 | 0 | 0 | 0 | 0 | 0 | 0 | 0 | 0 | 0 | 0 | 0 | 0 | 0 | 0 | 0 | 0 | 0 | 0 | 0 | 0 | 0 | 0 | 0 | 0
3 | 0 | 0 | 0 | 0 | 0 | 0 | 0 | 0 | 0 | 0 | 0 | 0 | 0 | 0 | 0 | 0 | 0 | 0 | 0 | 0 | 0 | 0 | 0 | 0
4 | 0 | 0 | 0 | 0 | 0 | 0 | 0 | 0 | 0 | 0 | 0 | 0 | 0 | 0 | 0 | 0 | 0 | 0 | 0 | 0 | 0 | 0 | 0 | 0
5 | 0 | 0 | 0 | 0 | 0 | 0 | 0 | 0 | 0 | 0 | 0 | 0 | 0 | 0 | 0 | 0 | 0 | 0 | 0 | 0 | 0 | 0 | 0 | 0

## Qg, Winter, S2
GenID | 0 | 1 | 2 | 3 | 4 | 5 | 6 | 7 | 8 | 9 | 10 | 11 | 12 | 13 | 14 | 15 | 16 | 17 | 18 | 19 | 20 | 21 | 22 | 23
1 | 0 | 0 | 0 | 0 | 0 | 0 | 0 | 0 | 0 | 0 | 0 | 0 | 0 | 0 | 0 | 0 | 0 | 0 | 0 | 0 | 0 | 0 | 0 | 0
2 | 0 | 0 | 0 | 0 | 0 | 0 | 0 | 0 | 0 | 0 | 0 | 0 | 0 | 0 | 0 | 0 | 0 | 0 | 0 | 0 | 0 | 0 | 0 | 0
3 | 0 | 0 | 0 | 0 | 0 | 0 | 0 | 0 | 0 | 0 | 0 | 0 | 0 | 0 | 0 | 0 | 0 | 0 | 0 | 0 | 0 | 0 | 0 | 0
4 | 0 | 0 | 0 | 0 | 0 | 0 | 0 | 0 | 0 | 0 | 0 | 0 | 0 | 0 | 0 | 0 | 0 | 0 | 0 | 0 | 0 | 0 | 0 | 0
5 | 0 | 0 | 0 | 0 | 0 | 0 | 0 | 0 | 0 | 0 | 0 | 0 | 0 | 0 | 0 | 0 | 0 | 0 | 0 | 0 | 0 | 0 | 0 | 0

## Qg, Winter, S3
GenID | 0 | 1 | 2 | 3 | 4 | 5 | 6 | 7 | 8 | 9 | 10 | 11 | 12 | 13 | 14 | 15 | 16 | 17 | 18 | 19 | 20 | 21 | 22 | 23
1 | 0 | 0 | 0 | 0 | 0 | 0 | 0 | 0 | 0 | 0 | 0 | 0 | 0 | 0 | 0 | 0 | 0 | 0 | 0 | 0 | 0 | 0 | 0 | 0
2 | 0 | 0 | 0 | 0 | 0 | 0 | 0 | 0 | 0 | 0 | 0 | 0 | 0 | 0 | 0 | 0 | 0 | 0 | 0 | 0 | 0 | 0 | 0 | 0
3 | 0 | 0 | 0 | 0 | 0 | 0 | 0 | 0 | 0 | 0 | 0 | 0 | 0 | 0 | 0 | 0 | 0 | 0 | 0 | 0 | 0 | 0 | 0 | 0
4 | 0 | 0 | 0 | 0 | 0 | 0 | 0 | 0 | 0 | 0 | 0 | 0 | 0 | 0 | 0 | 0 | 0 | 0 | 0 | 0 | 0 | 0 | 0 | 0
5 | 0 | 0 | 0 | 0 | 0 | 0 | 0 | 0 | 0 | 0 | 0 | 0 | 0 | 0 | 0 | 0 | 0 | 0 | 0 | 0 | 0 | 0 | 0 | 0

## GenStatus, Winter
GenID | 0 | 1 | 2 | 3 | 4 | 5 | 6 | 7 | 8 | 9 | 10 | 11 | 12 | 13 | 14 | 15 | 16 | 17 | 18 | 19 | 20 | 21 | 22 | 23
1 | 1 | 1 | 1 | 1 | 1 | 1 | 1 | 1 | 1 | 1 | 1 | 1 | 1 | 1 | 1 | 1 | 1 | 1 | 1 | 1 | 1 | 1 | 1 | 1
2 | 1 | 1 | 1 | 1 | 1 | 1 | 1 | 1 | 1 | 1 | 1 | 1 | 1 | 1 | 1 | 1 | 1 | 1 | 1 | 1 | 1 | 1 | 1 | 1
3 | 1 | 1 | 1 | 1 | 1 | 1 | 1 | 1 | 1 | 1 | 1 | 1 | 1 | 1 | 1 | 1 | 1 | 1 | 1 | 1 | 1 | 1 | 1 | 1
4 | 1 | 1 | 1 | 1 | 1 | 1 | 1 | 1 | 1 | 1 | 1 | 1 | 1 | 1 | 1 | 1 | 1 | 1 | 1 | 1 | 1 | 1 | 1 | 1
5 | 1 | 1 | 1 | 1 | 1 | 1 | 1 | 1 | 1 | 1 | 1 | 1 | 1 | 1 | 1 | 1 | 1 | 1 | 1 | 1 | 1 | 1 | 1 | 1

## Pc, Summer, S1
Node ID | 0 | 1 | 2 | 3 | 4 | 5 | 6 | 7 | 8 | 9 | 10 | 11 | 12 | 13 | 14 | 15 | 16 | 17 | 18 | 19 | 20 | 21 | 22 | 23
2 | 0.1056 | 0.10315 | 0.098867 | 0.096859 | 0.095098 | 0.095684 | 0.095834 | 0.11173 | 0.12002 | 0.11882 | 0.11642 | 0.118 | 0.12283 | 0.12169 | 0.11259 | 0.11593 | 0.11608 | 0.11383 | 0.107 | 0.10513 | 0.10544 | 0.10356 | 0.099931 | 0.097897
3 | 0.085822 | 0.079915 | 0.076272 | 0.069783 | 0.066291 | 0.06867 | 0.073763 | 0.092939 | 0.10124 | 0.10826 | 0.098367 | 0.10343 | 0.10407 | 0.1027 | 0.088806 | 0.092402 | 0.096522 | 0.097674 | 0.10045 | 0.1052 | 0.11062 | 0.10098 | 0.091065 | 0.085627
4 | 0.092833 | 0.086256 | 0.079292 | 0.081909 | 0.079415 | 0.080163 | 0.11283 | 0.13867 | 0.14519 | 0.13657 | 0.1332 | 0.14332 | 0.15033 | 0.14081 | 0.1288 | 0.12224 | 0.12374 | 0.12111 | 0.11716 | 0.127 | 0.13361 | 0.12409 | 0.11305 | 0.09617
5 | 0.032885 | 0.026135 | 0.021327 | 0.020821 | 0.018532 | 0.017097 | 0.034094 | 0.0531 | 0.06414 | 0.066025 | 0.064365 | 0.057948 | 0.066056 | 0.063485 | 0.058247 | 0.05398 | 0.048096 | 0.044389 | 0.054465 | 0.063064 | 0.072828 | 0.068731 | 0.055815 | 0.042548
6 | 0.048569 | 0.043637 | 0.040399 | 0.03942 | 0.041265 | 0.041416 | 0.045858 | 0.053389 | 0.058998 | 0.060768 | 0.065098 | 0.068863 | 0.07067 | 0.067319 | 0.064872 | 0.064044 | 0.06427 | 0.063592 | 0.064684 | 0.065738 | 0.072214 | 0.068901 | 0.065211 | 0.057304
7 | 0.17831 | 0.16999 | 0.15779 | 0.16393 | 0.16711 | 0.16669 | 0.18211 | 0.22331 | 0.23305 | 0.23215 | 0.23218 | 0.24513 | 0.24253 | 0.23316 | 0.21953 | 0.21192 | 0.22128 | 0.21599 | 0.20247 | 0.20422 | 0.21344 | 0.19455 | 0.1828 | 0.1828
8 | 0.14536 | 0.12984 | 0.12657 | 0.12901 | 0.12434 | 0.13441 | 0.17315 | 0.1925 | 0.22173 | 0.23398 | 0.23258 | 0.24253 | 0.23643 | 0.24259 | 0.2388 | 0.2225 | 0.22478 | 0.21786 | 0.21556 | 0.21675 | 0.21964 | 0.18496 | 0.18012 | 0.15637
9 | 0.030619 | 0.028587 | 0.027663 | 0.027432 | 0.028541 | 0.030988 | 0.051586 | 0.062993 | 0.067749 | 0.06678 | 0.069781 | 0.07403 | 0.07343 | 0.068257 | 0.05939 | 0.056712 | 0.053941 | 0.052509 | 0.051863 | 0.053525 | 0.051539 | 0.045351 | 0.037084 | 0.033205
10 | 0.069262 | 0.062991 | 0.060713 | 0.05695 | 0.057271 | 0.055465 | 0.056033 | 0.058773 | 0.051049 | 0.053127 | 0.058837 | 0.065765 | 0.069031 | 0.069225 | 0.067394 | 0.070109 | 0.069622 | 0.068771 | 0.067721 | 0.071671 | 0.07574 | 0.070262 | 0.062701 | 0.067218
11 | 0.049262 | 0.044641 | 0.042626 | 0.042625 | 0.041687 | 0.041893 | 0.049899 | 0.053492 | 0.057121 | 0.059711 | 0.057975 | 0.060245 | 0.063272 | 0.062443 | 0.060972 | 0.056644 | 0.054104 | 0.055339 | 0.055274 | 0.058279 | 0.063416 | 0.057237 | 0.055796 | 0.050292
12 | 0.049312 | 0.043818 | 0.04088 | 0.039387 | 0.038922 | 0.041117 | 0.049387 | 0.052917 | 0.057431 | 0.060749 | 0.063611 | 0.065451 | 0.06493 | 0.063764 | 0.060335 | 0.057209 | 0.056183 | 0.061308 | 0.063021 | 0.064553 | 0.07213 | 0.063963 | 0.062329 | 0.055072
13 | 0.066904 | 0.066237 | 0.06974 | 0.063716 | 0.061822 | 0.059168 | 0.061021 | 0.061412 | 0.054567 | 0.042334 | 0.057808 | 0.063869 | 0.0642 | 0.067736 | 0.054374 | 0.071767 | 0.064665 | 0.064386 | 0.063845 | 0.069328 | 0.07659 | 0.075317 | 0.078763 | 0.080583
14 | 0.12366 | 0.12076 | 0.11827 | 0.11727 | 0.11547 | 0.11714 | 0.13536 | 0.13839 | 0.14736 | 0.1406 | 0.14107 | 0.14231 | 0.14739 | 0.14708 | 0.14407 | 0.14295 | 0.1436 | 0.14648 | 0.13906 | 0.14027 | 0.14202 | 0.13307 | 0.12191 | 0.12309
15 | -0.045221 | -0.042647 | -0.041176 | -0.040441 | -0.041176 | -0.044118 | -0.052206 | -0.059926 | -0.065074 | -0.068015 | -0.073162 | -0.074265 | -0.073162 | -0.067279 | -0.059191 | -0.059191 | -0.059559 | -0.057721 | -0.060662 | -0.065074 | -0.066176 | -0.057721 | -0.052941 | -0.046691
16 | 0.066854 | 0.064775 | 0.061905 | 0.060565 | 0.059066 | 0.059114 | 0.059584 | 0.067402 | 0.072329 | 0.071756 | 0.070123 | 0.071144 | 0.074245 | 0.074017 | 0.068625 | 0.070608 | 0.070239 | 0.069501 | 0.064902 | 0.063572 | 0.064018 | 0.062602 | 0.062082 | 0.061298
17 | 0.060124 | 0.055682 | 0.053002 | 0.048564 | 0.045866 | 0.0472 | 0.050912 | 0.062261 | 0.06776 | 0.07256 | 0.065806 | 0.069241 | 0.069831 | 0.069302 | 0.060095 | 0.062478 | 0.064839 | 0.066117 | 0.067555 | 0.070547 | 0.074371 | 0.067709 | 0.062479 | 0.059218
18 | 0.063078 | 0.05928 | 0.054622 | 0.056838 | 0.055798 | 0.056928 | 0.080712 | 0.10332 | 0.10829 | 0.10156 | 0.099387 | 0.10685 | 0.11173 | 0.10373 | 0.094594 | 0.089711 | 0.0917 | 0.08858 | 0.086545 | 0.094323 | 0.098799 | 0.092198 | 0.080803 | 0.067328
19 | 0.044963 | 0.035595 | 0.028759 | 0.028169 | 0.025288 | 0.023516 | 0.048536 | 0.079198 | 0.095812 | 0.098457 | 0.096207 | 0.086495 | 0.098404 | 0.093975 | 0.086034 | 0.079655 | 0.071407 | 0.065081 | 0.080817 | 0.093976 | 0.1083 | 0.10251 | 0.081069 | 0.060622
20 | 0.081583 | 0.072672 | 0.067061 | 0.065255 | 0.066916 | 0.066383 | 0.073996 | 0.080987 | 0.089293 | 0.092312 | 0.09833 | 0.10415 | 0.10736 | 0.10348 | 0.099981 | 0.098694 | 0.097879 | 0.098391 | 0.098788 | 0.099846 | 0.1102 | 0.10451 | 0.10312 | 0.092356
21 | 0.085042 | 0.080463 | 0.07456 | 0.077138 | 0.077961 | 0.077354 | 0.084814 | 0.10099 | 0.10531 | 0.1051 | 0.10486 | 0.11078 | 0.10989 | 0.1063 | 0.10026 | 0.096807 | 0.10039 | 0.098848 | 0.09208 | 0.092579 | 0.097083 | 0.088188 | 0.085179 | 0.085778
22 | 0.061483 | 0.05518 | 0.05405 | 0.055299 | 0.053693 | 0.058569 | 0.075575 | 0.086218 | 0.099419 | 0.10477 | 0.10435 | 0.10875 | 0.10578 | 0.10804 | 0.10626 | 0.098943 | 0.10049 | 0.096683 | 0.096208 | 0.096981 | 0.097992 | 0.08271 | 0.078667 | 0.067488
23 | 0.045928 | 0.04288 | 0.041495 | 0.041148 | 0.042811 | 0.046482 | 0.077378 | 0.094489 | 0.10162 | 0.10017 | 0.10467 | 0.11105 | 0.11014 | 0.10239 | 0.089086 | 0.085068 | 0.080911 | 0.078764 | 0.077794 | 0.080288 | 0.077309 | 0.068026 | 0.055627 | 0.049808
24 | 0.43246 | 0.39764 | 0.38622 | 0.3619 | 0.37079 | 0.3627 | 0.36098 | 0.40598 | 0.35257 | 0.36493 | 0.40776 | 0.45523 | 0.47506 | 0.46954 | 0.45572 | 0.475 | 0.4785 | 0.46338 | 0.46347 | 0.49426 | 0.51889 | 0.48486 | 0.40705 | 0.43213
25 | 0.34047 | 0.31436 | 0.30378 | 0.3066 | 0.30801 | 0.31613 | 0.3754 | 0.44173 | 0.47314 | 0.49183 | 0.48125 | 0.49889 | 0.52006 | 0.50348 | 0.48972 | 0.45373 | 0.44209 | 0.43962 | 0.4495 | 0.47913 | 0.51689 | 0.47102 | 0.42409 | 0.3687
26 | 0.049312 | 0.043818 | 0.04088 | 0.039387 | 0.038922 | 0.041117 | 0.049387 | 0.052917 | 0.057431 | 0.060749 | 0.063611 | 0.065451 | 0.06493 | 0.063764 | 0.060335 | 0.057209 | 0.056183 | 0.061308 | 0.063021 | 0.064553 | 0.07213 | 0.063963 | 0.062329 | 0.055072
27 | 0.058175 | 0.05902 | 0.063278 | 0.057591 | 0.056804 | 0.054909 | 0.055813 | 0.060507 | 0.053771 | 0.041174 | 0.057125 | 0.063015 | 0.06284 | 0.065231 | 0.051701 | 0.069139 | 0.06319 | 0.061382 | 0.062082 | 0.068089 | 0.074708 | 0.074154 | 0.073455 | 0.074184
28 | 0.066193 | 0.063986 | 0.062365 | 0.061697 | 0.060244 | 0.060698 | 0.070282 | 0.069649 | 0.074078 | 0.070881 | 0.070877 | 0.071583 | 0.074374 | 0.074795 | 0.073371 | 0.072791 | 0.072535 | 0.074742 | 0.070413 | 0.070756 | 0.07195 | 0.067119 | 0.063607 | 0.064745
29 | -0.081712 | -0.078078 | -0.075891 | -0.074757 | -0.077335 | -0.083976 | -0.099203 | -0.11895 | -0.12935 | -0.13487 | -0.14564 | -0.14768 | -0.14496 | -0.13205 | -0.11571 | -0.11575 | -0.11764 | -0.11244 | -0.11956 | -0.12891 | -0.13047 | -0.11428 | -0.10057 | -0.086983
30 | 0.20248 | 0.19908 | 0.19127 | 0.18759 | 0.18518 | 0.18711 | 0.18646 | 0.22256 | 0.23924 | 0.23648 | 0.23215 | 0.23516 | 0.24431 | 0.24088 | 0.22251 | 0.22923 | 0.23069 | 0.22466 | 0.21223 | 0.20902 | 0.209 | 0.20596 | 0.19455 | 0.18939
31 | 0.12849 | 0.12116 | 0.11635 | 0.1061 | 0.10212 | 0.10735 | 0.11426 | 0.15339 | 0.16741 | 0.1785 | 0.16281 | 0.17097 | 0.17118 | 0.16699 | 0.14355 | 0.14962 | 0.15841 | 0.15778 | 0.16448 | 0.17327 | 0.18122 | 0.16636 | 0.14293 | 0.13205
32 | 0.15591 | 0.14554 | 0.13391 | 0.13875 | 0.13521 | 0.13709 | 0.19354 | 0.24199 | 0.25348 | 0.23813 | 0.23259 | 0.25017 | 0.26207 | 0.24454 | 0.22339 | 0.21195 | 0.21544 | 0.20969 | 0.2037 | 0.22133 | 0.23241 | 0.21629 | 0.19385 | 0.1635
33 | 0.024155 | 0.018919 | 0.014865 | 0.014696 | 0.013514 | 0.012838 | 0.028885 | 0.052196 | 0.063345 | 0.064865 | 0.063682 | 0.057095 | 0.064696 | 0.06098 | 0.055574 | 0.051351 | 0.046622 | 0.041385 | 0.052703 | 0.061824 | 0.070946 | 0.067568 | 0.050507 | 0.036149

## Pc, Summer, S2
Node ID | 0 | 1 | 2 | 3 | 4 | 5 | 6 | 7 | 8 | 9 | 10 | 11 | 12 | 13 | 14 | 15 | 16 | 17 | 18 | 19 | 20 | 21 | 22 | 23
2 | 0.13089 | 0.12717 | 0.12513 | 0.12487 | 0.11869 | 0.11586 | 0.11021 | 0.10469 | 0.10398 | 0.10483 | 0.10105 | 0.098982 | 0.098844 | 0.10653 | 0.10829 | 0.1073 | 0.10332 | 0.1075 | 0.10608 | 0.10875 | 0.10643 | 0.10354 | 0.10466 | 0.10503
3 | 0.095099 | 0.087517 | 0.082955 | 0.076364 | 0.073998 | 0.071133 | 0.076689 | 0.086153 | 0.098612 | 0.10901 | 0.10688 | 0.10783 | 0.10948 | 0.10648 | 0.095251 | 0.094621 | 0.091503 | 0.093019 | 0.097472 | 0.10655 | 0.10862 | 0.10989 | 0.1015 | 0.087827
4 | 0.11755 | 0.10915 | 0.10195 | 0.10083 | 0.1001 | 0.098277 | 0.10929 | 0.12097 | 0.12926 | 0.13045 | 0.138 | 0.14992 | 0.14852 | 0.14114 | 0.12727 | 0.11975 | 0.11437 | 0.11916 | 0.11968 | 0.12282 | 0.12464 | 0.12775 | 0.12454 | 0.11364
5 | 0.033761 | 0.026306 | 0.020365 | 0.023355 | 0.019307 | 0.01715 | 0.029376 | 0.04958 | 0.058552 | 0.063048 | 0.066578 | 0.061432 | 0.065493 | 0.062999 | 0.051018 | 0.048318 | 0.044199 | 0.051572 | 0.061685 | 0.06483 | 0.063894 | 0.072391 | 0.060054 | 0.047155
6 | 0.049013 | 0.04543 | 0.041386 | 0.039945 | 0.039869 | 0.039096 | 0.041146 | 0.048631 | 0.056745 | 0.063199 | 0.068782 | 0.072575 | 0.074541 | 0.07212 | 0.067275 | 0.064711 | 0.062887 | 0.061814 | 0.061776 | 0.063227 | 0.066163 | 0.072057 | 0.067696 | 0.058569
7 | 0.21957 | 0.21988 | 0.20997 | 0.21019 | 0.20458 | 0.20155 | 0.19229 | 0.20945 | 0.21955 | 0.23186 | 0.23649 | 0.2457 | 0.24433 | 0.23517 | 0.21637 | 0.2214 | 0.21543 | 0.21111 | 0.20465 | 0.21717 | 0.21138 | 0.22281 | 0.21774 | 0.2075
8 | 0.14987 | 0.14061 | 0.13808 | 0.13678 | 0.13692 | 0.1369 | 0.14667 | 0.17706 | 0.20123 | 0.22224 | 0.23353 | 0.23489 | 0.24213 | 0.23714 | 0.21495 | 0.21563 | 0.21459 | 0.2065 | 0.2026 | 0.21115 | 0.20758 | 0.19149 | 0.18816 | 0.16127
9 | 0.033015 | 0.031403 | 0.02947 | 0.02904 | 0.030195 | 0.032454 | 0.048875 | 0.058525 | 0.064635 | 0.064921 | 0.070358 | 0.073283 | 0.064819 | 0.055427 | 0.047248 | 0.045032 | 0.044328 | 0.044044 | 0.044321 | 0.045903 | 0.04708 | 0.04891 | 0.044069 | 0.038865
10 | 0.06446 | 0.059386 | 0.055288 | 0.051807 | 0.049273 | 0.052024 | 0.051961 | 0.053539 | 0.059157 | 0.066228 | 0.067788 | 0.073133 | 0.071971 | 0.070537 | 0.060664 | 0.054539 | 0.053124 | 0.056128 | 0.059607 | 0.060648 | 0.064695 | 0.06814 | 0.071011 | 0.067927
11 | 0.052166 | 0.048309 | 0.046487 | 0.046244 | 0.045408 | 0.044905 | 0.04969 | 0.051267 | 0.055752 | 0.05906 | 0.061143 | 0.063028 | 0.06175 | 0.060046 | 0.0581 | 0.05594 | 0.054507 | 0.055975 | 0.055731 | 0.057485 | 0.059344 | 0.061311 | 0.060174 | 0.053586
12 | 0.048841 | 0.043637 | 0.0411 | 0.039848 | 0.03961 | 0.040601 | 0.044749 | 0.050982 | 0.059965 | 0.064051 | 0.067198 | 0.072593 | 0.07511 | 0.069845 | 0.066495 | 0.064879 | 0.061172 | 0.063443 | 0.066026 | 0.065818 | 0.069664 | 0.073833 | 0.070978 | 0.061016
13 | 0.083618 | 0.071261 | 0.063539 | 0.06322 | 0.061311 | 0.060423 | 0.064585 | 0.057039 | 0.049551 | 0.050278 | 0.058744 | 0.059677 | 0.060157 | 0.055823 | 0.05934 | 0.063137 | 0.060329 | 0.060448 | 0.065437 | 0.065038 | 0.060934 | 0.060813 | 0.068769 | 0.067976
14 | 0.13533 | 0.13106 | 0.12886 | 0.12923 | 0.12717 | 0.12601 | 0.13701 | 0.13575 | 0.14305 | 0.1415 | 0.14862 | 0.14785 | 0.14065 | 0.13734 | 0.1259 | 0.12698 | 0.12493 | 0.12825 | 0.13014 | 0.13079 | 0.13024 | 0.13148 | 0.13103 | 0.1255
15 | -0.041485 | -0.038362 | -0.038066 | -0.037091 | -0.038589 | -0.0396 | -0.043309 | -0.052646 | -0.060361 | -0.067842 | -0.072943 | -0.074247 | -0.073606 | -0.070405 | -0.065967 | -0.063883 | -0.065135 | -0.062997 | -0.06123 | -0.062361 | -0.065618 | -0.06618 | -0.059967 | -0.050447
16 | 0.082024 | 0.079189 | 0.07766 | 0.077374 | 0.073224 | 0.071221 | 0.068212 | 0.063176 | 0.062704 | 0.06336 | 0.060905 | 0.05973 | 0.05985 | 0.064923 | 0.066041 | 0.065429 | 0.062581 | 0.0657 | 0.064352 | 0.065746 | 0.064611 | 0.062588 | 0.06492 | 0.065575
17 | 0.066309 | 0.06075 | 0.057458 | 0.052951 | 0.051004 | 0.048842 | 0.052862 | 0.057737 | 0.066007 | 0.073062 | 0.071478 | 0.072174 | 0.073437 | 0.071821 | 0.064392 | 0.063957 | 0.061494 | 0.063014 | 0.065569 | 0.071449 | 0.073042 | 0.07365 | 0.069439 | 0.060684
18 | 0.081616 | 0.07645 | 0.071618 | 0.071026 | 0.071308 | 0.070514 | 0.078059 | 0.090047 | 0.096352 | 0.096969 | 0.10299 | 0.1118 | 0.11037 | 0.10397 | 0.093451 | 0.087844 | 0.08467 | 0.087119 | 0.088435 | 0.091188 | 0.09207 | 0.094941 | 0.089423 | 0.080428
19 | 0.046278 | 0.03585 | 0.027316 | 0.03197 | 0.026451 | 0.023596 | 0.04146 | 0.073917 | 0.08743 | 0.093993 | 0.099525 | 0.091721 | 0.09756 | 0.093246 | 0.07519 | 0.071162 | 0.065561 | 0.075856 | 0.091646 | 0.096625 | 0.0949 | 0.108 | 0.087427 | 0.067533
20 | 0.082249 | 0.075361 | 0.06854 | 0.066042 | 0.064822 | 0.062904 | 0.066928 | 0.073851 | 0.085913 | 0.095958 | 0.10386 | 0.10972 | 0.11317 | 0.11069 | 0.10359 | 0.099696 | 0.095804 | 0.095725 | 0.094427 | 0.09608 | 0.10113 | 0.10925 | 0.10685 | 0.094253
21 | 0.10361 | 0.10291 | 0.098042 | 0.097953 | 0.094822 | 0.093041 | 0.089394 | 0.094749 | 0.099235 | 0.10497 | 0.1068 | 0.11104 | 0.1107 | 0.10721 | 0.098836 | 0.10108 | 0.097754 | 0.096652 | 0.093063 | 0.098408 | 0.096156 | 0.1009 | 0.1009 | 0.096897
22 | 0.063514 | 0.060026 | 0.059229 | 0.058794 | 0.059355 | 0.059688 | 0.06366 | 0.079269 | 0.090197 | 0.099485 | 0.10478 | 0.10532 | 0.10835 | 0.10559 | 0.095524 | 0.09585 | 0.095901 | 0.091576 | 0.090377 | 0.09446 | 0.092564 | 0.085648 | 0.082285 | 0.069692
23 | 0.049522 | 0.047105 | 0.044205 | 0.043561 | 0.045292 | 0.048681 | 0.073313 | 0.087788 | 0.096953 | 0.097382 | 0.10554 | 0.10992 | 0.097228 | 0.08314 | 0.070872 | 0.067548 | 0.066492 | 0.066066 | 0.066482 | 0.068854 | 0.070621 | 0.073366 | 0.066104 | 0.058298
24 | 0.39884 | 0.3724 | 0.34824 | 0.3259 | 0.3148 | 0.33861 | 0.33248 | 0.36934 | 0.40932 | 0.45664 | 0.47042 | 0.50681 | 0.49564 | 0.47873 | 0.40861 | 0.366 | 0.36302 | 0.37488 | 0.40667 | 0.4171 | 0.44157 | 0.47 | 0.46523 | 0.43709
25 | 0.36487 | 0.34518 | 0.33621 | 0.337 | 0.33927 | 0.34142 | 0.37364 | 0.42305 | 0.46163 | 0.48637 | 0.50787 | 0.52227 | 0.50728 | 0.48334 | 0.46559 | 0.44781 | 0.44548 | 0.44496 | 0.45333 | 0.47246 | 0.48268 | 0.50524 | 0.46087 | 0.39636
26 | 0.048841 | 0.043637 | 0.0411 | 0.039848 | 0.03961 | 0.040601 | 0.044749 | 0.050982 | 0.059965 | 0.064051 | 0.067198 | 0.072593 | 0.07511 | 0.069845 | 0.066495 | 0.064879 | 0.061172 | 0.063443 | 0.066026 | 0.065818 | 0.069664 | 0.073833 | 0.070978 | 0.061016
27 | 0.074889 | 0.064044 | 0.057077 | 0.057095 | 0.056293 | 0.056164 | 0.059377 | 0.056134 | 0.048755 | 0.049118 | 0.058061 | 0.058824 | 0.058797 | 0.053318 | 0.056667 | 0.060509 | 0.058854 | 0.057445 | 0.063674 | 0.063798 | 0.059052 | 0.05965 | 0.063461 | 0.061576
28 | 0.072029 | 0.069136 | 0.067663 | 0.067679 | 0.066093 | 0.065134 | 0.071111 | 0.068329 | 0.071922 | 0.07133 | 0.074651 | 0.07435 | 0.071006 | 0.06992 | 0.064287 | 0.064806 | 0.063204 | 0.065628 | 0.065952 | 0.066012 | 0.066059 | 0.066323 | 0.06817 | 0.065952
29 | -0.074241 | -0.069508 | -0.069671 | -0.068058 | -0.07216 | -0.074942 | -0.081409 | -0.10439 | -0.11993 | -0.13452 | -0.1452 | -0.14764 | -0.14585 | -0.1383 | -0.12926 | -0.12514 | -0.1288 | -0.12299 | -0.1207 | -0.12348 | -0.12935 | -0.1312 | -0.11463 | -0.094494
30 | 0.25304 | 0.24712 | 0.24379 | 0.24362 | 0.23237 | 0.22746 | 0.21522 | 0.20848 | 0.20716 | 0.20849 | 0.20142 | 0.19711 | 0.19633 | 0.21056 | 0.2139 | 0.21197 | 0.20516 | 0.21199 | 0.21039 | 0.21626 | 0.21098 | 0.20591 | 0.20401 | 0.20365
31 | 0.14395 | 0.13383 | 0.12749 | 0.11707 | 0.11497 | 0.11146 | 0.11913 | 0.14208 | 0.16303 | 0.17976 | 0.17699 | 0.1783 | 0.18019 | 0.17329 | 0.1543 | 0.15332 | 0.15005 | 0.15003 | 0.15952 | 0.17552 | 0.1779 | 0.18122 | 0.16033 | 0.13571
32 | 0.19917 | 0.1856 | 0.17357 | 0.17185 | 0.1714 | 0.16879 | 0.18735 | 0.21101 | 0.22562 | 0.22742 | 0.24098 | 0.26173 | 0.25889 | 0.24511 | 0.22073 | 0.2076 | 0.19904 | 0.20628 | 0.20811 | 0.21401 | 0.21671 | 0.22269 | 0.21396 | 0.19407
33 | 0.025032 | 0.019089 | 0.013903 | 0.01723 | 0.014289 | 0.012891 | 0.024167 | 0.048675 | 0.057756 | 0.061889 | 0.065895 | 0.060578 | 0.064134 | 0.060494 | 0.048345 | 0.045689 | 0.042724 | 0.048568 | 0.059922 | 0.06359 | 0.062012 | 0.071228 | 0.054746 | 0.040755

## Pc, Summer, S3
Node ID | 0 | 1 | 2 | 3 | 4 | 5 | 6 | 7 | 8 | 9 | 10 | 11 | 12 | 13 | 14 | 15 | 16 | 17 | 18 | 19 | 20 | 21 | 22 | 23
2 | 0.11876 | 0.11215 | 0.10827 | 0.10837 | 0.10636 | 0.10587 | 0.10638 | 0.10538 | 0.11046 | 0.1189 | 0.11802 | 0.11693 | 0.1157 | 0.1192 | 0.11826 | 0.12039 | 0.12549 | 0.12098 | 0.11863 | 0.1199 | 0.12269 | 0.11398 | 0.11498 | 0.11384
3 | 0.078818 | 0.071737 | 0.066804 | 0.064127 | 0.062203 | 0.06009 | 0.066901 | 0.080208 | 0.098357 | 0.11033 | 0.10982 | 0.10795 | 0.10473 | 0.092262 | 0.083162 | 0.077592 | 0.075885 | 0.079631 | 0.085225 | 0.097623 | 0.1026 | 0.10596 | 0.10042 | 0.084609
4 | 0.12552 | 0.11572 | 0.11231 | 0.10601 | 0.098541 | 0.096166 | 0.10029 | 0.11253 | 0.12587 | 0.13742 | 0.14608 | 0.15048 | 0.14641 | 0.13475 | 0.12467 | 0.11825 | 0.11584 | 0.11954 | 0.12318 | 0.12687 | 0.13564 | 0.14242 | 0.13736 | 0.12099
5 | 0.028704 | 0.022109 | 0.017097 | 0.031682 | 0.021986 | 0.0088127 | 0.019316 | 0.032771 | 0.043132 | 0.051637 | 0.056951 | 0.058188 | 0.050091 | 0.039412 | 0.031485 | 0.029827 | 0.026407 | 0.030448 | 0.039407 | 0.045041 | 0.049445 | 0.063147 | 0.050798 | 0.034751
6 | 0.044962 | 0.040174 | 0.038112 | 0.036952 | 0.036162 | 0.034429 | 0.036868 | 0.044009 | 0.051327 | 0.061178 | 0.068796 | 0.074284 | 0.071662 | 0.062206 | 0.055417 | 0.053805 | 0.051155 | 0.050402 | 0.05292 | 0.054755 | 0.059913 | 0.067057 | 0.064077 | 0.053852
7 | 0.20219 | 0.19963 | 0.1934 | 0.19187 | 0.19173 | 0.17995 | 0.17427 | 0.18368 | 0.20033 | 0.22137 | 0.23325 | 0.24474 | 0.23858 | 0.22088 | 0.21322 | 0.2088 | 0.20693 | 0.19911 | 0.20103 | 0.20201 | 0.20883 | 0.22014 | 0.20107 | 0.20773
8 | 0.17237 | 0.15864 | 0.15645 | 0.1585 | 0.1525 | 0.14393 | 0.15343 | 0.16435 | 0.19506 | 0.22337 | 0.23848 | 0.24851 | 0.24751 | 0.23849 | 0.21856 | 0.19152 | 0.18558 | 0.18395 | 0.17459 | 0.18124 | 0.20043 | 0.20974 | 0.20673 | 0.19264
9 | 0.044325 | 0.041218 | 0.038998 | 0.038199 | 0.039152 | 0.039761 | 0.044054 | 0.047945 | 0.055269 | 0.064784 | 0.070807 | 0.073274 | 0.068852 | 0.058702 | 0.054657 | 0.052754 | 0.052573 | 0.051471 | 0.054402 | 0.057649 | 0.061247 | 0.066968 | 0.059184 | 0.050291
10 | 0.068237 | 0.062741 | 0.060691 | 0.058139 | 0.056156 | 0.053242 | 0.050264 | 0.056462 | 0.050804 | 0.057263 | 0.062254 | 0.074426 | 0.071099 | 0.063661 | 0.056928 | 0.054435 | 0.05297 | 0.055572 | 0.055906 | 0.056989 | 0.063426 | 0.067483 | 0.071744 | 0.068438
11 | 0.047311 | 0.042394 | 0.039738 | 0.038047 | 0.036857 | 0.035734 | 0.039418 | 0.040563 | 0.048475 | 0.055453 | 0.061198 | 0.06262 | 0.057607 | 0.05174 | 0.047554 | 0.045848 | 0.043779 | 0.045967 | 0.045373 | 0.046651 | 0.051279 | 0.053758 | 0.053988 | 0.047974
12 | 0.046086 | 0.040072 | 0.037185 | 0.035387 | 0.034182 | 0.033418 | 0.040022 | 0.045365 | 0.055938 | 0.065031 | 0.070786 | 0.074694 | 0.065666 | 0.0595 | 0.053756 | 0.049064 | 0.04629 | 0.049555 | 0.051632 | 0.055097 | 0.060775 | 0.063998 | 0.062365 | 0.052464
13 | 0.078315 | 0.076644 | 0.080897 | 0.068194 | 0.040529 | 0.046974 | 0.053637 | 0.051215 | 0.04801 | 0.050319 | 0.058627 | 0.060283 | 0.060366 | 0.056442 | 0.061028 | 0.060492 | 0.055022 | 0.055815 | 0.057877 | 0.060616 | 0.055604 | 0.055292 | 0.056506 | 0.061478
14 | 0.14182 | 0.13774 | 0.13682 | 0.13507 | 0.13214 | 0.13092 | 0.13757 | 0.13277 | 0.13863 | 0.14122 | 0.14628 | 0.14883 | 0.14825 | 0.14162 | 0.14013 | 0.14006 | 0.1365 | 0.14024 | 0.11149 | 0.13184 | 0.14619 | 0.1474 | 0.14865 | 0.14248
15 | -0.038309 | -0.034627 | -0.032981 | -0.032408 | -0.031108 | -0.032638 | -0.037879 | -0.044533 | -0.052073 | -0.062125 | -0.068841 | -0.072853 | -0.066217 | -0.057641 | -0.048938 | -0.047171 | -0.046501 | -0.047252 | -0.047315 | -0.052748 | -0.056285 | -0.058656 | -0.052108 | -0.044106
16 | 0.074746 | 0.070175 | 0.067549 | 0.067473 | 0.065825 | 0.065225 | 0.06591 | 0.063588 | 0.066595 | 0.071806 | 0.071083 | 0.070502 | 0.069962 | 0.072523 | 0.072025 | 0.073284 | 0.075883 | 0.073788 | 0.071886 | 0.072434 | 0.074365 | 0.068855 | 0.071112 | 0.070862
17 | 0.055455 | 0.05023 | 0.04669 | 0.044793 | 0.043142 | 0.04148 | 0.046337 | 0.053774 | 0.065837 | 0.073943 | 0.073442 | 0.072252 | 0.070276 | 0.062343 | 0.056332 | 0.052604 | 0.051082 | 0.054088 | 0.057404 | 0.065495 | 0.06903 | 0.071028 | 0.068713 | 0.058539
18 | 0.087596 | 0.081376 | 0.079388 | 0.074912 | 0.070142 | 0.06893 | 0.071314 | 0.08372 | 0.093809 | 0.1022 | 0.10905 | 0.11222 | 0.10879 | 0.099187 | 0.091498 | 0.086718 | 0.085774 | 0.087401 | 0.091062 | 0.094222 | 0.10032 | 0.10594 | 0.09904 | 0.085945
19 | 0.038691 | 0.029555 | 0.022414 | 0.044461 | 0.030469 | 0.01109 | 0.02637 | 0.048704 | 0.0643 | 0.076876 | 0.085086 | 0.086856 | 0.074457 | 0.057865 | 0.045891 | 0.043426 | 0.038873 | 0.04417 | 0.058229 | 0.066942 | 0.073227 | 0.094138 | 0.073543 | 0.048927
20 | 0.076172 | 0.067477 | 0.06363 | 0.061554 | 0.059261 | 0.055903 | 0.060511 | 0.066918 | 0.077786 | 0.092927 | 0.10388 | 0.11228 | 0.10885 | 0.095814 | 0.085798 | 0.083336 | 0.078207 | 0.078606 | 0.081143 | 0.083372 | 0.091751 | 0.10175 | 0.10142 | 0.087178
21 | 0.095788 | 0.093802 | 0.090584 | 0.08971 | 0.08904 | 0.083321 | 0.081284 | 0.083154 | 0.090585 | 0.10026 | 0.10534 | 0.1106 | 0.10811 | 0.10077 | 0.097417 | 0.095406 | 0.093927 | 0.09125 | 0.091434 | 0.091585 | 0.095008 | 0.099702 | 0.093401 | 0.096997
22 | 0.07364 | 0.068142 | 0.067495 | 0.068571 | 0.066367 | 0.062851 | 0.0667 | 0.07355 | 0.08742 | 0.099996 | 0.10701 | 0.11145 | 0.11077 | 0.10619 | 0.097149 | 0.085002 | 0.082847 | 0.081426 | 0.077771 | 0.081 | 0.089346 | 0.093859 | 0.090641 | 0.083809
23 | 0.066487 | 0.061827 | 0.058497 | 0.057298 | 0.058727 | 0.059641 | 0.06608 | 0.071918 | 0.082903 | 0.097176 | 0.10621 | 0.10991 | 0.10328 | 0.088053 | 0.081985 | 0.079131 | 0.07886 | 0.077207 | 0.081603 | 0.086474 | 0.091871 | 0.10045 | 0.088776 | 0.075436
24 | 0.42528 | 0.39589 | 0.38606 | 0.37023 | 0.36299 | 0.34714 | 0.3206 | 0.38981 | 0.35086 | 0.39388 | 0.43168 | 0.51586 | 0.48953 | 0.4306 | 0.38246 | 0.36527 | 0.36194 | 0.37098 | 0.38077 | 0.39149 | 0.43269 | 0.4654 | 0.47036 | 0.44067
25 | 0.32408 | 0.29549 | 0.27952 | 0.26814 | 0.26744 | 0.26439 | 0.28736 | 0.33314 | 0.40051 | 0.45606 | 0.50833 | 0.51884 | 0.47248 | 0.41358 | 0.377 | 0.36305 | 0.35536 | 0.3609 | 0.36633 | 0.38146 | 0.41494 | 0.44179 | 0.40891 | 0.34923
26 | 0.046086 | 0.040072 | 0.037185 | 0.035387 | 0.034182 | 0.033418 | 0.040022 | 0.045365 | 0.055938 | 0.065031 | 0.070786 | 0.074694 | 0.065666 | 0.0595 | 0.053756 | 0.049064 | 0.04629 | 0.049555 | 0.051632 | 0.055097 | 0.060775 | 0.063998 | 0.062365 | 0.052464
27 | 0.069585 | 0.069427 | 0.074435 | 0.062069 | 0.035511 | 0.042715 | 0.048428 | 0.050311 | 0.047215 | 0.049159 | 0.057944 | 0.05943 | 0.059007 | 0.053937 | 0.058355 | 0.057864 | 0.053547 | 0.052811 | 0.056115 | 0.059377 | 0.053722 | 0.054129 | 0.051197 | 0.055079
28 | 0.075274 | 0.072478 | 0.071642 | 0.070598 | 0.068581 | 0.067589 | 0.071388 | 0.066836 | 0.069715 | 0.071189 | 0.073483 | 0.074842 | 0.074806 | 0.072064 | 0.0714 | 0.071345 | 0.068988 | 0.071621 | 0.056625 | 0.066539 | 0.074036 | 0.074279 | 0.076979 | 0.074439
29 | -0.067889 | -0.062038 | -0.0595 | -0.058691 | -0.057198 | -0.061018 | -0.070549 | -0.088161 | -0.10335 | -0.12309 | -0.137 | -0.14485 | -0.13107 | -0.11278 | -0.095203 | -0.091713 | -0.091527 | -0.0915 | -0.092868 | -0.10426 | -0.11069 | -0.11615 | -0.098907 | -0.081814
30 | 0.22879 | 0.21708 | 0.21008 | 0.21062 | 0.20771 | 0.20748 | 0.20755 | 0.20985 | 0.22013 | 0.23665 | 0.23535 | 0.23302 | 0.23004 | 0.2359 | 0.23385 | 0.23815 | 0.2495 | 0.23895 | 0.23551 | 0.23855 | 0.24349 | 0.2268 | 0.22465 | 0.22128
31 | 0.11681 | 0.10753 | 0.10057 | 0.09667 | 0.095309 | 0.093052 | 0.10282 | 0.13217 | 0.1626 | 0.18196 | 0.1819 | 0.1785 | 0.17229 | 0.1496 | 0.13415 | 0.12494 | 0.12402 | 0.12771 | 0.1391 | 0.16064 | 0.16787 | 0.17466 | 0.15851 | 0.13035
32 | 0.21312 | 0.19709 | 0.1917 | 0.18092 | 0.16868 | 0.1651 | 0.17161 | 0.19625 | 0.21968 | 0.23962 | 0.25513 | 0.26269 | 0.2552 | 0.23394 | 0.21617 | 0.20497 | 0.20161 | 0.20694 | 0.21424 | 0.22109 | 0.23596 | 0.24837 | 0.2364 | 0.20694
33 | 0.019975 | 0.014892 | 0.010635 | 0.025557 | 0.016968 | 0.0045536 | 0.014108 | 0.031867 | 0.042336 | 0.050477 | 0.056269 | 0.057335 | 0.048732 | 0.036907 | 0.028812 | 0.027198 | 0.024932 | 0.027445 | 0.037644 | 0.043802 | 0.047563 | 0.061984 | 0.04549 | 0.028352

## Qc, Summer, S1
Node ID | 0 | 1 | 2 | 3 | 4 | 5 | 6 | 7 | 8 | 9 | 10 | 11 | 12 | 13 | 14 | 15 | 16 | 17 | 18 | 19 | 20 | 21 | 22 | 23
2 | 0.027685 | 0.030579 | 0.028817 | 0.028817 | 0.028188 | 0.029824 | 0.030705 | 0.057508 | 0.066946 | 0.06443 | 0.062919 | 0.062794 | 0.06682 | 0.064807 | 0.045428 | 0.059396 | 0.060151 | 0.056376 | 0.044673 | 0.04052 | 0.042534 | 0.042659 | 0.029446 | 0.029195
3 | 0.00092593 | -0.0055556 | -0.0060185 | -0.0087963 | -0.010648 | -0.0083333 | -0.010648 | 0.026852 | 0.034259 | 0.043981 | 0.025 | 0.022685 | 0.015741 | 0.021296 | 0.0092593 | 0.0078704 | 0.0092593 | 0.016667 | 0.031944 | 0.032407 | 0.025926 | 0.019907 | 0.0092593 | 0.0018519
4 | -0.013971 | -0.033088 | -0.057721 | -0.053309 | -0.054412 | -0.051838 | -0.0029412 | 0.062132 | 0.081618 | 0.082353 | 0.06875 | 0.086029 | 0.077941 | 0.068015 | 0.048897 | 0.030515 | 0.037868 | 0.033824 | 0.00625 | 0.027206 | 0.038235 | 0.025 | -0.023162 | -0.047426
5 | -0.033051 | -0.033369 | -0.034322 | -0.034322 | -0.035117 | -0.03607 | -0.032733 | -0.022087 | -0.016525 | -0.017479 | -0.022087 | -0.023994 | -0.022246 | -0.024153 | -0.022722 | -0.026854 | -0.030191 | -0.026854 | -0.018909 | -0.017002 | -0.017002 | -0.022405 | -0.027807 | -0.028919
6 | -0.01372 | -0.017988 | -0.021189 | -0.021037 | -0.021037 | -0.023018 | -0.020732 | -0.0082317 | 0.0027439 | 0.0091463 | 0.015091 | 0.016006 | 0.014024 | 0.011585 | 0.007622 | 0.004878 | 0.0041159 | 0.003811 | 0.003811 | 0.00091463 | 0.0080793 | 0.003811 | 0.0021341 | -0.0033537
7 | 0.05 | 0.055469 | 0.042188 | 0.049609 | 0.050781 | 0.052148 | 0.050391 | 0.093359 | 0.10703 | 0.10684 | 0.093359 | 0.11152 | 0.11621 | 0.10703 | 0.093164 | 0.082031 | 0.1 | 0.096875 | 0.075977 | 0.070508 | 0.083008 | 0.06543 | 0.049805 | 0.055664
8 | -0.096467 | -0.099185 | -0.1053 | -0.10802 | -0.10122 | -0.10938 | -0.09375 | -0.042799 | -0.0074728 | -0.0061141 | 0.012908 | 0.0040761 | 0.0013587 | 0 | -0.01087 | -0.019022 | -0.027853 | -0.036685 | -0.031929 | -0.038723 | -0.027174 | -0.050951 | -0.064538 | -0.069293
9 | -0.024153 | -0.024315 | -0.024556 | -0.024677 | -0.024355 | -0.02379 | -0.020202 | -0.016694 | -0.016331 | -0.016089 | -0.015806 | -0.015685 | -0.016048 | -0.016653 | -0.018347 | -0.019153 | -0.019798 | -0.019879 | -0.020242 | -0.020927 | -0.022258 | -0.023145 | -0.023508 | -0.023952
10 | 0.00069444 | -0.0059028 | -0.0072917 | -0.0097222 | -0.0090278 | -0.010417 | -0.019792 | -0.00625 | -0.0097222 | -0.003125 | 0 | 0.0027778 | 0.0090278 | 0.0090278 | 0.0072917 | 0.016319 | 0.013889 | 0.012153 | 0.010069 | 0.010069 | 0.014236 | 0.012847 | -0.0013889 | -0.0020833
11 | -0.029861 | -0.033333 | -0.034028 | -0.033681 | -0.034722 | -0.035417 | -0.011111 | 0.010069 | 0.022222 | 0.023611 | 0.010417 | 0.024653 | 0.026389 | 0.025347 | 0.020139 | 0.0086806 | 0.0041667 | 0.0041667 | 0.0045139 | 0.0086806 | 0.012847 | 0.0017361 | -0.013194 | -0.022222
12 | -0.042742 | -0.046371 | -0.047984 | -0.04879 | -0.047581 | -0.047984 | -0.0375 | -0.031452 | -0.026613 | -0.020161 | -0.020565 | -0.021774 | -0.025806 | -0.026613 | -0.029839 | -0.029839 | -0.030242 | -0.022984 | -0.020968 | -0.02379 | -0.019355 | -0.025 | -0.028629 | -0.032661
13 | -0.027827 | -0.016964 | -0.021131 | -0.016667 | -0.019196 | -0.010268 | -0.034673 | -0.027381 | -0.020238 | -0.023661 | -0.024702 | -0.02247 | 0.01131 | 0.0056548 | -0.031994 | -0.010863 | -0.0125 | -0.0072917 | 0.00029762 | 0.021875 | 0.048958 | 0.048661 | 0.04628 | 0.048661
14 | 0.022222 | 0.020635 | 0.015608 | 0.014153 | 0.012963 | 0.01627 | 0.053439 | 0.071296 | 0.091402 | 0.087169 | 0.085053 | 0.083995 | 0.090873 | 0.083333 | 0.076587 | 0.071164 | 0.07037 | 0.071296 | 0.059392 | 0.054233 | 0.05754 | 0.040344 | 0.017725 | 0.019048
15 | 0.011979 | 0.011719 | 0.01224 | 0.0125 | 0.0125 | 0.011979 | 0.010677 | 0.010156 | 0.0078125 | 0.0054688 | 0.0059896 | 0.0072917 | 0.0052083 | 0.0072917 | 0.0083333 | 0.0083333 | 0.0083333 | 0.0080729 | 0.0075521 | 0.009375 | 0.0098958 | 0.011198 | 0.010417 | 0.010677
16 | 0.0092282 | 0.010193 | 0.0096057 | 0.0096057 | 0.009396 | 0.0099413 | 0.010235 | 0.019169 | 0.022315 | 0.021477 | 0.020973 | 0.020931 | 0.022273 | 0.021602 | 0.015143 | 0.019799 | 0.02005 | 0.018792 | 0.014891 | 0.013507 | 0.014178 | 0.01422 | 0.0098154 | 0.0097315
17 | 0.00046296 | -0.0027778 | -0.0030093 | -0.0043981 | -0.0053241 | -0.0041667 | -0.0053241 | 0.013426 | 0.01713 | 0.021991 | 0.0125 | 0.011343 | 0.0078704 | 0.010648 | 0.0046296 | 0.0039352 | 0.0046296 | 0.0083333 | 0.015972 | 0.016204 | 0.012963 | 0.0099537 | 0.0046296 | 0.00092593
18 | -0.0069853 | -0.016544 | -0.02886 | -0.026654 | -0.027206 | -0.025919 | -0.0014706 | 0.031066 | 0.040809 | 0.041176 | 0.034375 | 0.043015 | 0.038971 | 0.034007 | 0.024449 | 0.015257 | 0.018934 | 0.016912 | 0.003125 | 0.013603 | 0.019118 | 0.0125 | -0.011581 | -0.023713
19 | -0.044068 | -0.044492 | -0.045763 | -0.045763 | -0.046822 | -0.048093 | -0.043644 | -0.029449 | -0.022034 | -0.023305 | -0.029449 | -0.031992 | -0.029661 | -0.032203 | -0.030297 | -0.035805 | -0.040254 | -0.035805 | -0.025212 | -0.022669 | -0.022669 | -0.029873 | -0.037076 | -0.038559
20 | -0.027439 | -0.035976 | -0.042378 | -0.042073 | -0.042073 | -0.046037 | -0.041463 | -0.016463 | 0.0054878 | 0.018293 | 0.030183 | 0.032012 | 0.028049 | 0.023171 | 0.015244 | 0.0097561 | 0.0082317 | 0.007622 | 0.007622 | 0.0018293 | 0.016159 | 0.007622 | 0.0042683 | -0.0067073
21 | 0.02 | 0.022187 | 0.016875 | 0.019844 | 0.020313 | 0.020859 | 0.020156 | 0.037344 | 0.042813 | 0.042734 | 0.037344 | 0.044609 | 0.046484 | 0.042813 | 0.037266 | 0.032813 | 0.04 | 0.03875 | 0.030391 | 0.028203 | 0.033203 | 0.026172 | 0.019922 | 0.022266
22 | -0.038587 | -0.039674 | -0.04212 | -0.043207 | -0.040489 | -0.04375 | -0.0375 | -0.01712 | -0.0029891 | -0.0024457 | 0.005163 | 0.0016304 | 0.00054348 | 0 | -0.0043478 | -0.0076087 | -0.011141 | -0.014674 | -0.012772 | -0.015489 | -0.01087 | -0.02038 | -0.025815 | -0.027717
23 | -0.060383 | -0.060786 | -0.061391 | -0.061694 | -0.060887 | -0.059476 | -0.050504 | -0.041734 | -0.040827 | -0.040222 | -0.039516 | -0.039214 | -0.040121 | -0.041633 | -0.045867 | -0.047883 | -0.049496 | -0.049698 | -0.050605 | -0.052319 | -0.055645 | -0.057863 | -0.05877 | -0.059879
24 | 0.0069444 | -0.059028 | -0.072917 | -0.097222 | -0.090278 | -0.10417 | -0.19792 | -0.0625 | -0.097222 | -0.03125 | 0 | 0.027778 | 0.090278 | 0.090278 | 0.072917 | 0.16319 | 0.13889 | 0.12153 | 0.10069 | 0.10069 | 0.14236 | 0.12847 | -0.013889 | -0.020833
25 | -0.19907 | -0.22222 | -0.22685 | -0.22454 | -0.23148 | -0.23611 | -0.074074 | 0.06713 | 0.14815 | 0.15741 | 0.069444 | 0.16435 | 0.17593 | 0.16898 | 0.13426 | 0.05787 | 0.027778 | 0.027778 | 0.030093 | 0.05787 | 0.085648 | 0.011574 | -0.087963 | -0.14815
26 | -0.032056 | -0.034778 | -0.035988 | -0.036593 | -0.035685 | -0.035988 | -0.028125 | -0.023589 | -0.01996 | -0.015121 | -0.015423 | -0.016331 | -0.019355 | -0.01996 | -0.022379 | -0.022379 | -0.022681 | -0.017238 | -0.015726 | -0.017843 | -0.014516 | -0.01875 | -0.021472 | -0.024496
27 | -0.020871 | -0.012723 | -0.015848 | -0.0125 | -0.014397 | -0.0077009 | -0.026004 | -0.020536 | -0.015179 | -0.017746 | -0.018527 | -0.016853 | 0.0084821 | 0.0042411 | -0.023996 | -0.0081473 | -0.009375 | -0.0054688 | 0.00022321 | 0.016406 | 0.036719 | 0.036496 | 0.03471 | 0.036496
28 | 0.0055556 | 0.0051587 | 0.0039021 | 0.0035384 | 0.0032407 | 0.0040675 | 0.01336 | 0.017824 | 0.022851 | 0.021792 | 0.021263 | 0.020999 | 0.022718 | 0.020833 | 0.019147 | 0.017791 | 0.017593 | 0.017824 | 0.014848 | 0.013558 | 0.014385 | 0.010086 | 0.0044312 | 0.0047619
29 | 0.083854 | 0.082031 | 0.085677 | 0.0875 | 0.0875 | 0.083854 | 0.07474 | 0.071094 | 0.054688 | 0.038281 | 0.041927 | 0.051042 | 0.036458 | 0.051042 | 0.058333 | 0.058333 | 0.058333 | 0.05651 | 0.052865 | 0.065625 | 0.069271 | 0.078385 | 0.072917 | 0.07474
30 | 0.27685 | 0.30579 | 0.28817 | 0.28817 | 0.28188 | 0.29824 | 0.30705 | 0.57508 | 0.66946 | 0.6443 | 0.62919 | 0.62794 | 0.6682 | 0.64807 | 0.45428 | 0.59396 | 0.60151 | 0.56376 | 0.44673 | 0.4052 | 0.42534 | 0.42659 | 0.29446 | 0.29195
31 | 0.0016204 | -0.0097222 | -0.010532 | -0.015394 | -0.018634 | -0.014583 | -0.018634 | 0.046991 | 0.059954 | 0.076968 | 0.04375 | 0.039699 | 0.027546 | 0.037269 | 0.016204 | 0.013773 | 0.016204 | 0.029167 | 0.055903 | 0.056713 | 0.04537 | 0.034838 | 0.016204 | 0.0032407
32 | -0.017463 | -0.04136 | -0.072151 | -0.066636 | -0.068015 | -0.064798 | -0.0036765 | 0.077665 | 0.10202 | 0.10294 | 0.085938 | 0.10754 | 0.097426 | 0.085018 | 0.061121 | 0.038143 | 0.047335 | 0.042279 | 0.0078125 | 0.034007 | 0.047794 | 0.03125 | -0.028952 | -0.059283
33 | -0.044068 | -0.044492 | -0.045763 | -0.045763 | -0.046822 | -0.048093 | -0.043644 | -0.029449 | -0.022034 | -0.023305 | -0.029449 | -0.031992 | -0.029661 | -0.032203 | -0.030297 | -0.035805 | -0.040254 | -0.035805 | -0.025212 | -0.022669 | -0.022669 | -0.029873 | -0.037076 | -0.038559

## Qc, Summer, S2
Node ID | 0 | 1 | 2 | 3 | 4 | 5 | 6 | 7 | 8 | 9 | 10 | 11 | 12 | 13 | 14 | 15 | 16 | 17 | 18 | 19 | 20 | 21 | 22 | 23
2 | 0.066135 | 0.069546 | 0.07206 | 0.061585 | 0.052209 | 0.055737 | 0.037276 | 0.030171 | 0.042643 | 0.048811 | 0.041895 | 0.042834 | 0.045325 | 0.057483 | 0.051693 | 0.055914 | 0.041344 | 0.042333 | 0.036153 | 0.044048 | 0.044212 | 0.036429 | 0.033082 | 0.03494
3 | -0.011506 | -0.012714 | -0.012706 | -0.016369 | -0.01532 | -0.02312 | -0.021329 | 0.014174 | 0.025636 | 0.030557 | 0.0081334 | -0.010853 | -0.013029 | -0.011438 | -0.019397 | -0.013891 | -0.008488 | -0.0028169 | 0.025685 | 0.044816 | 0.022316 | 0.012739 | -0.008325 | -0.017189
4 | -0.036976 | -0.070598 | -0.082017 | -0.086224 | -0.085297 | -0.09453 | -0.072388 | -0.021985 | -0.019082 | -0.022602 | -0.008655 | -0.0043783 | -0.019081 | -0.050987 | -0.073612 | -0.079514 | -0.070836 | -0.071972 | -0.062246 | -0.060866 | -0.06715 | -0.066001 | -0.079679 | -0.09056
5 | -0.031318 | -0.031975 | -0.032557 | -0.032856 | -0.032907 | -0.035146 | -0.03284 | -0.022891 | -0.020993 | -0.023871 | -0.025492 | -0.030606 | -0.031041 | -0.032642 | -0.033061 | -0.034087 | -0.033309 | -0.029828 | -0.023928 | -0.024542 | -0.026145 | -0.024839 | -0.028304 | -0.02966
6 | -0.01397 | -0.015583 | -0.018544 | -0.020612 | -0.020923 | -0.022696 | -0.023836 | -0.018947 | -0.013813 | -0.0096892 | -0.0069156 | -0.0056266 | -0.0071268 | -0.0088072 | -0.011722 | -0.011648 | -0.012373 | -0.011719 | -0.010159 | -0.010379 | -0.009369 | -0.0046481 | -0.0072857 | -0.010199
7 | 0.079627 | 0.085812 | 0.079445 | 0.087079 | 0.083396 | 0.089342 | 0.068341 | 0.090546 | 0.092023 | 0.11571 | 0.10604 | 0.11383 | 0.10943 | 0.10695 | 0.087645 | 0.093004 | 0.083256 | 0.085445 | 0.068671 | 0.091131 | 0.080141 | 0.083362 | 0.088424 | 0.079074
8 | -0.078902 | -0.085007 | -0.094756 | -0.093793 | -0.097787 | -0.096877 | -0.1059 | -0.080324 | -0.06936 | -0.051458 | -0.05317 | -0.049496 | -0.054599 | -0.060311 | -0.075578 | -0.078378 | -0.071632 | -0.075931 | -0.068912 | -0.080641 | -0.073247 | -0.077976 | -0.078862 | -0.089129
9 | -0.024189 | -0.024544 | -0.024544 | -0.024544 | -0.024545 | -0.024341 | -0.022265 | -0.021654 | -0.02095 | -0.020869 | -0.019935 | -0.019913 | -0.021873 | -0.02307 | -0.024049 | -0.023478 | -0.023031 | -0.022864 | -0.022254 | -0.023115 | -0.023696 | -0.023759 | -0.02442 | -0.024417
10 | -0.010783 | -0.015409 | -0.016156 | -0.019148 | -0.021576 | -0.018996 | -0.022769 | -0.016808 | 0.0052685 | 0.012869 | 0.0063454 | 0.015204 | 0.0063755 | -0.0047834 | -0.014899 | -0.020402 | -0.018813 | -0.016238 | -0.0089706 | -0.0097702 | -0.0058064 | 0.0012735 | 7.6689e-05 | -0.0012677
11 | -0.026116 | -0.032348 | -0.03412 | -0.030547 | -0.030428 | -0.033503 | -0.022561 | -0.0092147 | -0.0065995 | -0.0056434 | -0.0026805 | 0.0011654 | -0.0097386 | -0.016755 | -0.021348 | -0.021431 | -0.023085 | -0.022141 | -0.018233 | -0.018097 | -0.019405 | -0.013049 | -0.020879 | -0.027245
12 | -0.043995 | -0.046439 | -0.047628 | -0.048968 | -0.047332 | -0.048126 | -0.044312 | -0.036025 | -0.031614 | -0.033092 | -0.03551 | -0.034765 | -0.033158 | -0.036786 | -0.039206 | -0.038897 | -0.038042 | -0.03415 | -0.028308 | -0.02933 | -0.029927 | -0.028813 | -0.033148 | -0.034913
13 | 0.049576 | 0.014138 | -0.0087934 | -0.0043625 | -0.0026005 | 0.0037006 | -0.014395 | -0.016867 | -0.029842 | -0.038789 | -0.021786 | -0.0024088 | 0.0089637 | -0.0016352 | 0.012834 | 0.0085041 | 0.0021497 | -0.0026466 | -0.00025284 | -0.0025472 | 0.00064675 | -0.001078 | 0.016289 | 0.016684
14 | 0.027529 | 0.026854 | 0.024007 | 0.022154 | 0.021627 | 0.017025 | 0.062341 | 0.06552 | 0.080048 | 0.075213 | 0.086883 | 0.081287 | 0.065471 | 0.048046 | 0.023381 | 0.03283 | 0.037039 | 0.045236 | 0.049752 | 0.04542 | 0.039236 | 0.034241 | 0.017553 | 0.011872
15 | 0.011407 | 0.010864 | 0.010888 | 0.010888 | 0.010888 | 0.010888 | 0.010888 | 0.010388 | 0.0096621 | 0.0088177 | 0.0087424 | 0.0077089 | 0.0086039 | 0.0097008 | 0.0089539 | 0.0095918 | 0.0089711 | 0.0088288 | 0.0092812 | 0.0092567 | 0.0092844 | 0.010957 | 0.01053 | 0.011471
16 | 0.022045 | 0.023182 | 0.02402 | 0.020528 | 0.017403 | 0.018579 | 0.012425 | 0.010057 | 0.014214 | 0.01627 | 0.013965 | 0.014278 | 0.015108 | 0.019161 | 0.017231 | 0.018638 | 0.013781 | 0.014111 | 0.012051 | 0.014683 | 0.014737 | 0.012143 | 0.011027 | 0.011647
17 | -0.005753 | -0.0063572 | -0.0063531 | -0.0081843 | -0.0076599 | -0.01156 | -0.010665 | 0.0070868 | 0.012818 | 0.015279 | 0.0040667 | -0.0054267 | -0.0065143 | -0.0057189 | -0.0096986 | -0.0069457 | -0.004244 | -0.0014084 | 0.012842 | 0.022408 | 0.011158 | 0.0063695 | -0.0041625 | -0.0085946
18 | -0.018488 | -0.035299 | -0.041008 | -0.043112 | -0.042649 | -0.047265 | -0.036194 | -0.010992 | -0.0095408 | -0.011301 | -0.0043275 | -0.0021892 | -0.0095403 | -0.025493 | -0.036806 | -0.039757 | -0.035418 | -0.035986 | -0.031123 | -0.030433 | -0.033575 | -0.033001 | -0.03984 | -0.04528
19 | -0.041758 | -0.042633 | -0.043409 | -0.043808 | -0.043876 | -0.046862 | -0.043786 | -0.030522 | -0.027991 | -0.031828 | -0.03399 | -0.040807 | -0.041389 | -0.043523 | -0.044082 | -0.04545 | -0.044412 | -0.039771 | -0.031904 | -0.032723 | -0.03486 | -0.033118 | -0.037739 | -0.039546
20 | -0.027941 | -0.031165 | -0.037088 | -0.041225 | -0.041845 | -0.045391 | -0.047671 | -0.037893 | -0.027626 | -0.019378 | -0.013831 | -0.011253 | -0.014254 | -0.017614 | -0.023445 | -0.023296 | -0.024745 | -0.023438 | -0.020318 | -0.020759 | -0.018738 | -0.0092961 | -0.014571 | -0.020397
21 | 0.031851 | 0.034325 | 0.031778 | 0.034831 | 0.033358 | 0.035737 | 0.027337 | 0.036218 | 0.036809 | 0.046283 | 0.042417 | 0.045533 | 0.043771 | 0.04278 | 0.035058 | 0.037202 | 0.033302 | 0.034178 | 0.027469 | 0.036453 | 0.032056 | 0.033345 | 0.03537 | 0.03163
22 | -0.031561 | -0.034003 | -0.037902 | -0.037517 | -0.039115 | -0.038751 | -0.042359 | -0.03213 | -0.027744 | -0.020583 | -0.021268 | -0.019798 | -0.021839 | -0.024124 | -0.030231 | -0.031351 | -0.028653 | -0.030372 | -0.027565 | -0.032256 | -0.029299 | -0.03119 | -0.031545 | -0.035652
23 | -0.060472 | -0.061361 | -0.061361 | -0.061361 | -0.061363 | -0.060853 | -0.055662 | -0.054136 | -0.052375 | -0.052173 | -0.049838 | -0.049783 | -0.054682 | -0.057675 | -0.060123 | -0.058695 | -0.057578 | -0.057159 | -0.055634 | -0.057788 | -0.05924 | -0.059397 | -0.061049 | -0.061042
24 | -0.10783 | -0.15409 | -0.16156 | -0.19148 | -0.21576 | -0.18996 | -0.22769 | -0.16808 | 0.052685 | 0.12869 | 0.063454 | 0.15204 | 0.063755 | -0.047834 | -0.14899 | -0.20402 | -0.18813 | -0.16238 | -0.089706 | -0.097702 | -0.058064 | 0.012735 | 0.00076689 | -0.012677
25 | -0.17411 | -0.21565 | -0.22747 | -0.20365 | -0.20285 | -0.22335 | -0.15041 | -0.061432 | -0.043997 | -0.037622 | -0.01787 | 0.007769 | -0.064924 | -0.1117 | -0.14232 | -0.14287 | -0.1539 | -0.14761 | -0.12155 | -0.12065 | -0.12937 | -0.086995 | -0.13919 | -0.18163
26 | -0.032997 | -0.034829 | -0.035721 | -0.036726 | -0.035499 | -0.036095 | -0.033234 | -0.027019 | -0.02371 | -0.024819 | -0.026632 | -0.026074 | -0.024869 | -0.02759 | -0.029405 | -0.029173 | -0.028532 | -0.025612 | -0.021231 | -0.021998 | -0.022445 | -0.02161 | -0.024861 | -0.026185
27 | 0.037182 | 0.010604 | -0.0065951 | -0.0032719 | -0.0019503 | 0.0027754 | -0.010797 | -0.01265 | -0.022382 | -0.029092 | -0.01634 | -0.0018066 | 0.0067228 | -0.0012264 | 0.0096254 | 0.0063781 | 0.0016123 | -0.0019849 | -0.00018963 | -0.0019104 | 0.00048506 | -0.00080848 | 0.012217 | 0.012513
28 | 0.0068822 | 0.0067135 | 0.0060018 | 0.0055386 | 0.0054067 | 0.0042563 | 0.015585 | 0.01638 | 0.020012 | 0.018803 | 0.021721 | 0.020322 | 0.016368 | 0.012012 | 0.0058454 | 0.0082075 | 0.0092598 | 0.011309 | 0.012438 | 0.011355 | 0.0098089 | 0.0085603 | 0.0043882 | 0.0029679
29 | 0.079847 | 0.076048 | 0.076216 | 0.076216 | 0.076216 | 0.076216 | 0.076216 | 0.072714 | 0.067635 | 0.061724 | 0.061197 | 0.053962 | 0.060228 | 0.067906 | 0.062677 | 0.067143 | 0.062798 | 0.061801 | 0.064969 | 0.064797 | 0.064991 | 0.076696 | 0.07371 | 0.080298
30 | 0.66135 | 0.69546 | 0.7206 | 0.61585 | 0.52209 | 0.55737 | 0.37276 | 0.30171 | 0.42643 | 0.48811 | 0.41895 | 0.42834 | 0.45325 | 0.57483 | 0.51693 | 0.55914 | 0.41344 | 0.42333 | 0.36153 | 0.44048 | 0.44212 | 0.36429 | 0.33082 | 0.3494
31 | -0.020135 | -0.02225 | -0.022236 | -0.028645 | -0.02681 | -0.04046 | -0.037327 | 0.024804 | 0.044863 | 0.053475 | 0.014233 | -0.018993 | -0.0228 | -0.020016 | -0.033945 | -0.02431 | -0.014854 | -0.0049295 | 0.044948 | 0.078427 | 0.039053 | 0.022293 | -0.014569 | -0.030081
32 | -0.04622 | -0.088247 | -0.10252 | -0.10778 | -0.10662 | -0.11816 | -0.090486 | -0.027481 | -0.023852 | -0.028253 | -0.010819 | -0.0054729 | -0.023851 | -0.063733 | -0.092015 | -0.099393 | -0.088545 | -0.089966 | -0.077808 | -0.076083 | -0.083937 | -0.082502 | -0.099599 | -0.1132
33 | -0.041758 | -0.042633 | -0.043409 | -0.043808 | -0.043876 | -0.046862 | -0.043786 | -0.030522 | -0.027991 | -0.031828 | -0.03399 | -0.040807 | -0.041389 | -0.043523 | -0.044082 | -0.04545 | -0.044412 | -0.039771 | -0.031904 | -0.032723 | -0.03486 | -0.033118 | -0.037739 | -0.039546

## Qc, Summer, S3
Node ID | 0 | 1 | 2 | 3 | 4 | 5 | 6 | 7 | 8 | 9 | 10 | 11 | 12 | 13 | 14 | 15 | 16 | 17 | 18 | 19 | 20 | 21 | 22 | 23
2 | 0.024929 | 0.022618 | 0.01715 | 0.017822 | 0.023004 | 0.023591 | 0.018657 | 0.024422 | 0.027956 | 0.050604 | 0.047367 | 0.050552 | 0.050017 | 0.045128 | 0.043597 | 0.05357 | 0.063886 | 0.03864 | 0.038849 | 0.040204 | 0.037366 | 0.03356 | 0.038627 | 0.030497
3 | -0.036177 | -0.040833 | -0.041844 | -0.045848 | -0.044664 | -0.044531 | -0.037484 | -0.0069924 | 0.0080177 | 0.012185 | -0.00014145 | -0.011209 | -0.018483 | -0.029402 | -0.027323 | -0.029036 | -0.029184 | -0.026853 | -0.001813 | 0.013535 | -0.00042141 | -0.0042377 | -0.016526 | -0.029072
4 | -0.078364 | -0.0784 | -0.079286 | -0.087038 | -0.093448 | -0.091214 | -0.091081 | -0.073333 | -0.060338 | -0.050594 | -0.047531 | -0.050413 | -0.049139 | -0.05719 | -0.068318 | -0.067543 | -0.060651 | -0.061781 | -0.05268 | -0.061646 | -0.062193 | -0.065924 | -0.075374 | -0.084184
5 | -0.032716 | -0.03275 | -0.032699 | -0.033069 | -0.033373 | -0.036056 | -0.033541 | -0.025717 | -0.023219 | -0.025072 | -0.026779 | -0.027935 | -0.029843 | -0.032032 | -0.031412 | -0.031886 | -0.032077 | -0.029819 | -0.023708 | -0.022103 | -0.023242 | -0.023025 | -0.026075 | -0.028248
6 | -0.016769 | -0.018377 | -0.019255 | -0.020396 | -0.021569 | -0.023715 | -0.023564 | -0.018431 | -0.013205 | -0.0066206 | -0.0030087 | -0.00039367 | -0.003315 | -0.0068029 | -0.009292 | -0.0091959 | -0.010805 | -0.010721 | -0.009584 | -0.010234 | -0.008062 | -0.0032827 | -0.0055443 | -0.0085146
7 | 0.075068 | 0.085866 | 0.072875 | 0.070534 | 0.077674 | 0.064053 | 0.052119 | 0.06228 | 0.080327 | 0.10015 | 0.10259 | 0.11628 | 0.11409 | 0.096627 | 0.094392 | 0.094531 | 0.088454 | 0.079683 | 0.090601 | 0.082858 | 0.082946 | 0.092507 | 0.075838 | 0.077564
8 | -0.086458 | -0.086205 | -0.095432 | -0.092825 | -0.099711 | -0.10367 | -0.11412 | -0.10392 | -0.0848 | -0.068222 | -0.061398 | -0.060333 | -0.051004 | -0.054331 | -0.063949 | -0.077977 | -0.07706 | -0.077665 | -0.084747 | -0.085236 | -0.083504 | -0.071281 | -0.08461 | -0.082802
9 | -0.024001 | -0.024224 | -0.024614 | -0.024677 | -0.024803 | -0.02459 | -0.024167 | -0.022833 | -0.022187 | -0.020884 | -0.020286 | -0.020654 | -0.021359 | -0.021568 | -0.021922 | -0.022333 | -0.022187 | -0.021902 | -0.022267 | -0.022291 | -0.022475 | -0.022536 | -0.023362 | -0.023452
10 | -0.0090411 | -0.011642 | -0.011264 | -0.012109 | -0.01388 | -0.0162 | -0.024456 | -0.01691 | -0.01758 | -0.011088 | -0.012007 | -0.0035433 | -0.0034003 | -0.0092076 | -0.011594 | -0.010719 | -0.014053 | -0.014467 | -0.011463 | -0.01307 | -0.010682 | -0.0052034 | -0.0047547 | -0.005494
11 | -0.029335 | -0.031499 | -0.031425 | -0.032629 | -0.032519 | -0.035986 | -0.033863 | -0.026974 | -0.016248 | -0.010328 | -0.0063942 | -0.0071565 | -0.011021 | -0.01668 | -0.020318 | -0.021081 | -0.021398 | -0.019252 | -0.017216 | -0.015594 | -0.014569 | -0.015619 | -0.021899 | -0.028053
12 | -0.042482 | -0.0455 | -0.047864 | -0.048423 | -0.047241 | -0.048302 | -0.042409 | -0.033421 | -0.029083 | -0.026938 | -0.024481 | -0.024409 | -0.027559 | -0.032353 | -0.033584 | -0.034916 | -0.034877 | -0.030828 | -0.026206 | -0.024197 | -0.026599 | -0.023355 | -0.027909 | -0.031318
13 | 0.012303 | 0.017594 | 0.023021 | 0.009308 | -0.019006 | -0.0076435 | -0.011247 | -0.027585 | -0.04124 | -0.04492 | -0.022613 | -0.033417 | -0.021018 | -0.0049796 | -0.024034 | -0.019385 | -0.013866 | -0.014221 | -0.011515 | -0.018862 | -0.029289 | 0.00061133 | -0.012399 | 0.0064555
14 | 0.016943 | 0.0097339 | 0.0047213 | 0.0063734 | -0.00023485 | -0.003295 | 0.010635 | 0.019909 | 0.041143 | 0.048915 | 0.067333 | 0.071107 | 0.059016 | 0.050004 | 0.04332 | 0.041236 | 0.0323 | 0.048333 | -0.041632 | 0.0073871 | 0.043527 | 0.042025 | 0.031305 | 0.016173
15 | 0.011965 | 0.011965 | 0.011965 | 0.01221 | 0.0124 | 0.0124 | 0.011834 | 0.011473 | 0.010171 | 0.0084723 | 0.0082802 | 0.0082802 | 0.0082759 | 0.010067 | 0.0095925 | 0.0092309 | 0.0094704 | 0.0095323 | 0.0095323 | 0.0094145 | 0.0096183 | 0.010376 | 0.010063 | 0.010381
16 | 0.0083096 | 0.0075393 | 0.0057167 | 0.0059407 | 0.007668 | 0.0078635 | 0.0062191 | 0.0081407 | 0.0093187 | 0.016868 | 0.015789 | 0.016851 | 0.016672 | 0.015043 | 0.014532 | 0.017857 | 0.021295 | 0.01288 | 0.01295 | 0.013401 | 0.012455 | 0.011187 | 0.012876 | 0.010166
17 | 0.0083096 | 0.0075393 | 0.0057167 | 0.0059407 | 0.007668 | 0.0078635 | 0.0062191 | 0.0081407 | 0.0093187 | 0.016868 | 0.015789 | 0.016851 | 0.016672 | 0.015043 | 0.014532 | 0.017857 | 0.021295 | 0.01288 | 0.01295 | 0.013401 | 0.012455 | 0.011187 | 0.012876 | 0.010166
18 | -0.036177 | -0.040833 | -0.041844 | -0.045848 | -0.044664 | -0.044531 | -0.037484 | -0.0069924 | 0.0080177 | 0.012185 | -0.00014145 | -0.011209 | -0.018483 | -0.029402 | -0.027323 | -0.029036 | -0.029184 | -0.026853 | -0.001813 | 0.013535 | -0.00042141 | -0.0042377 | -0.016526 | -0.029072
19 | -0.039182 | -0.0392 | -0.039643 | -0.043519 | -0.046724 | -0.045607 | -0.04554 | -0.036666 | -0.030169 | -0.025297 | -0.023766 | -0.025207 | -0.02457 | -0.028595 | -0.034159 | -0.033772 | -0.030326 | -0.030891 | -0.02634 | -0.030823 | -0.031097 | -0.032962 | -0.037687 | -0.042092
20 | -0.043621 | -0.043667 | -0.043599 | -0.044092 | -0.044497 | -0.048075 | -0.044722 | -0.034289 | -0.030959 | -0.03343 | -0.035705 | -0.037246 | -0.039791 | -0.042709 | -0.041883 | -0.042514 | -0.04277 | -0.039759 | -0.031611 | -0.02947 | -0.030989 | -0.0307 | -0.034767 | -0.037664
21 | -0.033539 | -0.036754 | -0.038511 | -0.040792 | -0.043137 | -0.047431 | -0.047127 | -0.036862 | -0.026409 | -0.013241 | -0.0060173 | -0.00078735 | -0.0066299 | -0.013606 | -0.018584 | -0.018392 | -0.021611 | -0.021442 | -0.019168 | -0.020467 | -0.016124 | -0.0065654 | -0.011089 | -0.017029
22 | 0.030027 | 0.034347 | 0.02915 | 0.028214 | 0.031069 | 0.025621 | 0.020848 | 0.024912 | 0.032131 | 0.04006 | 0.041038 | 0.046511 | 0.045637 | 0.038651 | 0.037757 | 0.037812 | 0.035382 | 0.031873 | 0.03624 | 0.033143 | 0.033178 | 0.037003 | 0.030335 | 0.031025
23 | -0.043229 | -0.043103 | -0.047716 | -0.046413 | -0.049855 | -0.051833 | -0.05706 | -0.05196 | -0.0424 | -0.034111 | -0.030699 | -0.030167 | -0.025502 | -0.027165 | -0.031975 | -0.038989 | -0.03853 | -0.038832 | -0.042373 | -0.042618 | -0.041752 | -0.035641 | -0.042305 | -0.041401
24 | -0.24001 | -0.24224 | -0.24614 | -0.24677 | -0.24803 | -0.2459 | -0.24167 | -0.22833 | -0.22187 | -0.20884 | -0.20286 | -0.20654 | -0.21359 | -0.21568 | -0.21922 | -0.22333 | -0.22187 | -0.21902 | -0.22267 | -0.22291 | -0.22475 | -0.22536 | -0.23362 | -0.23452
25 | -0.090411 | -0.11642 | -0.11264 | -0.12109 | -0.1388 | -0.162 | -0.24456 | -0.1691 | -0.1758 | -0.11088 | -0.12007 | -0.035433 | -0.034003 | -0.092076 | -0.11594 | -0.10719 | -0.14053 | -0.14467 | -0.11463 | -0.1307 | -0.10682 | -0.052034 | -0.047547 | -0.05494
26 | -0.029335 | -0.031499 | -0.031425 | -0.032629 | -0.032519 | -0.035986 | -0.033863 | -0.026974 | -0.016248 | -0.010328 | -0.0063942 | -0.0071565 | -0.011021 | -0.01668 | -0.020318 | -0.021081 | -0.021398 | -0.019252 | -0.017216 | -0.015594 | -0.014569 | -0.015619 | -0.021899 | -0.028053
27 | -0.031861 | -0.034125 | -0.035898 | -0.036317 | -0.035431 | -0.036226 | -0.031807 | -0.025066 | -0.021812 | -0.020203 | -0.018361 | -0.018307 | -0.020669 | -0.024265 | -0.025188 | -0.026187 | -0.026158 | -0.023121 | -0.019654 | -0.018147 | -0.019949 | -0.017516 | -0.020932 | -0.023488
28 | 0.0061515 | 0.0087972 | 0.011511 | 0.004654 | -0.0095029 | -0.0038217 | -0.0056236 | -0.013792 | -0.02062 | -0.02246 | -0.011306 | -0.016709 | -0.010509 | -0.0024898 | -0.012017 | -0.0096923 | -0.0069332 | -0.0071103 | -0.0057576 | -0.0094309 | -0.014645 | 0.00030567 | -0.0061994 | 0.0032277
29 | 0.014825 | 0.0085171 | 0.0041312 | 0.0055768 | -0.0002055 | -0.0028832 | 0.0093056 | 0.017421 | 0.036 | 0.042801 | 0.058917 | 0.062219 | 0.051639 | 0.043754 | 0.037905 | 0.036082 | 0.028263 | 0.042291 | -0.036428 | 0.0064638 | 0.038086 | 0.036772 | 0.027392 | 0.014152
30 | 0.71793 | 0.71793 | 0.71793 | 0.73259 | 0.74403 | 0.74403 | 0.71004 | 0.68836 | 0.61028 | 0.50834 | 0.49681 | 0.49681 | 0.49655 | 0.60403 | 0.57555 | 0.55385 | 0.56823 | 0.57194 | 0.57194 | 0.56487 | 0.5771 | 0.62256 | 0.60379 | 0.62283
31 | 0.029084 | 0.026388 | 0.020008 | 0.020792 | 0.026838 | 0.027522 | 0.021767 | 0.028492 | 0.032615 | 0.059038 | 0.055261 | 0.058977 | 0.058353 | 0.05265 | 0.050863 | 0.062498 | 0.074534 | 0.04508 | 0.045324 | 0.046905 | 0.043594 | 0.039153 | 0.045064 | 0.03558
32 | 0.041548 | 0.037697 | 0.028583 | 0.029703 | 0.03834 | 0.039318 | 0.031095 | 0.040704 | 0.046593 | 0.08434 | 0.078945 | 0.084253 | 0.083362 | 0.075214 | 0.072662 | 0.089283 | 0.10648 | 0.064399 | 0.064749 | 0.067007 | 0.062277 | 0.055933 | 0.064378 | 0.050828
33 | -0.036177 | -0.040833 | -0.041844 | -0.045848 | -0.044664 | -0.044531 | -0.037484 | -0.0069924 | 0.0080177 | 0.012185 | -0.00014145 | -0.011209 | -0.018483 | -0.029402 | -0.027323 | -0.029036 | -0.029184 | -0.026853 | -0.001813 | 0.013535 | -0.00042141 | -0.0042377 | -0.016526 | -0.029072

## UpFlex, Summer
NodeID | 0 | 1 | 2 | 3 | 4 | 5 | 6 | 7 | 8 | 9 | 10 | 11 | 12 | 13 | 14 | 15 | 16 | 17 | 18 | 19 | 20 | 21 | 22 | 23
2 | 0.0064603 | 0.009034 | 0.011759 | 0.013481 | 0.01585 | 0.018528 | 0.016516 | 0.023611 | 0.021661 | 0.024465 | 0.025143 | 0.023322 | 0.022001 | 0.020255 | 0.018657 | 0.016791 | 0.016617 | 0.013165 | 0.010893 | 0.012926 | 0.01317 | 0.015051 | 0.007308 | 0.0070165
3 | 0.0064603 | 0.009034 | 0.011759 | 0.013481 | 0.01585 | 0.018528 | 0.016516 | 0.023611 | 0.021661 | 0.024465 | 0.025143 | 0.023322 | 0.022001 | 0.020255 | 0.018657 | 0.016791 | 0.016617 | 0.013165 | 0.010893 | 0.012926 | 0.01317 | 0.015051 | 0.007308 | 0.0070165
4 | 0.0064603 | 0.009034 | 0.011759 | 0.013481 | 0.01585 | 0.018528 | 0.016516 | 0.023611 | 0.021661 | 0.024465 | 0.025143 | 0.023322 | 0.022001 | 0.020255 | 0.018657 | 0.016791 | 0.016617 | 0.013165 | 0.010893 | 0.012926 | 0.01317 | 0.015051 | 0.007308 | 0.0070165
5 | 0.0064603 | 0.009034 | 0.011759 | 0.013481 | 0.01585 | 0.018528 | 0.016516 | 0.023611 | 0.021661 | 0.024465 | 0.025143 | 0.023322 | 0.022001 | 0.020255 | 0.018657 | 0.016791 | 0.016617 | 0.013165 | 0.010893 | 0.012926 | 0.01317 | 0.015051 | 0.007308 | 0.0070165
7 | 0.0064603 | 0.009034 | 0.011759 | 0.013481 | 0.01585 | 0.018528 | 0.016516 | 0.023611 | 0.021661 | 0.024465 | 0.025143 | 0.023322 | 0.022001 | 0.020255 | 0.018657 | 0.016791 | 0.016617 | 0.013165 | 0.010893 | 0.012926 | 0.01317 | 0.015051 | 0.007308 | 0.0070165
8 | 0.0064603 | 0.009034 | 0.011759 | 0.013481 | 0.01585 | 0.018528 | 0.016516 | 0.023611 | 0.021661 | 0.024465 | 0.025143 | 0.023322 | 0.022001 | 0.020255 | 0.018657 | 0.016791 | 0.016617 | 0.013165 | 0.010893 | 0.012926 | 0.01317 | 0.015051 | 0.007308 | 0.0070165
10 | 0.0064603 | 0.009034 | 0.011759 | 0.013481 | 0.01585 | 0.018528 | 0.016516 | 0.023611 | 0.021661 | 0.024465 | 0.025143 | 0.023322 | 0.022001 | 0.020255 | 0.018657 | 0.016791 | 0.016617 | 0.013165 | 0.010893 | 0.012926 | 0.01317 | 0.015051 | 0.007308 | 0.0070165
11 | 0.0064603 | 0.009034 | 0.011759 | 0.013481 | 0.01585 | 0.018528 | 0.016516 | 0.023611 | 0.021661 | 0.024465 | 0.025143 | 0.023322 | 0.022001 | 0.020255 | 0.018657 | 0.016791 | 0.016617 | 0.013165 | 0.010893 | 0.012926 | 0.01317 | 0.015051 | 0.007308 | 0.0070165
12 | 0.0064603 | 0.009034 | 0.011759 | 0.013481 | 0.01585 | 0.018528 | 0.016516 | 0.023611 | 0.021661 | 0.024465 | 0.025143 | 0.023322 | 0.022001 | 0.020255 | 0.018657 | 0.016791 | 0.016617 | 0.013165 | 0.010893 | 0.012926 | 0.01317 | 0.015051 | 0.007308 | 0.0070165
13 | 0.0064603 | 0.009034 | 0.011759 | 0.013481 | 0.01585 | 0.018528 | 0.016516 | 0.023611 | 0.021661 | 0.024465 | 0.025143 | 0.023322 | 0.022001 | 0.020255 | 0.018657 | 0.016791 | 0.016617 | 0.013165 | 0.010893 | 0.012926 | 0.01317 | 0.015051 | 0.007308 | 0.0070165
14 | 0.0064603 | 0.009034 | 0.011759 | 0.013481 | 0.01585 | 0.018528 | 0.016516 | 0.023611 | 0.021661 | 0.024465 | 0.025143 | 0.023322 | 0.022001 | 0.020255 | 0.018657 | 0.016791 | 0.016617 | 0.013165 | 0.010893 | 0.012926 | 0.01317 | 0.015051 | 0.007308 | 0.0070165
16 | 0.0064603 | 0.009034 | 0.011759 | 0.013481 | 0.01585 | 0.018528 | 0.016516 | 0.023611 | 0.021661 | 0.024465 | 0.025143 | 0.023322 | 0.022001 | 0.020255 | 0.018657 | 0.016791 | 0.016617 | 0.013165 | 0.010893 | 0.012926 | 0.01317 | 0.015051 | 0.007308 | 0.0070165
17 | 0.0064603 | 0.009034 | 0.011759 | 0.013481 | 0.01585 | 0.018528 | 0.016516 | 0.023611 | 0.021661 | 0.024465 | 0.025143 | 0.023322 | 0.022001 | 0.020255 | 0.018657 | 0.016791 | 0.016617 | 0.013165 | 0.010893 | 0.012926 | 0.01317 | 0.015051 | 0.007308 | 0.0070165
19 | 0.0064603 | 0.009034 | 0.011759 | 0.013481 | 0.01585 | 0.018528 | 0.016516 | 0.023611 | 0.021661 | 0.024465 | 0.025143 | 0.023322 | 0.022001 | 0.020255 | 0.018657 | 0.016791 | 0.016617 | 0.013165 | 0.010893 | 0.012926 | 0.01317 | 0.015051 | 0.007308 | 0.0070165
20 | 0.0064603 | 0.009034 | 0.011759 | 0.013481 | 0.01585 | 0.018528 | 0.016516 | 0.023611 | 0.021661 | 0.024465 | 0.025143 | 0.023322 | 0.022001 | 0.020255 | 0.018657 | 0.016791 | 0.016617 | 0.013165 | 0.010893 | 0.012926 | 0.01317 | 0.015051 | 0.007308 | 0.0070165
21 | 0.0064603 | 0.009034 | 0.011759 | 0.013481 | 0.01585 | 0.018528 | 0.016516 | 0.023611 | 0.021661 | 0.024465 | 0.025143 | 0.023322 | 0.022001 | 0.020255 | 0.018657 | 0.016791 | 0.016617 | 0.013165 | 0.010893 | 0.012926 | 0.01317 | 0.015051 | 0.007308 | 0.0070165
24 | 0.0064603 | 0.009034 | 0.011759 | 0.013481 | 0.01585 | 0.018528 | 0.016516 | 0.023611 | 0.021661 | 0.024465 | 0.025143 | 0.023322 | 0.022001 | 0.020255 | 0.018657 | 0.016791 | 0.016617 | 0.013165 | 0.010893 | 0.012926 | 0.01317 | 0.015051 | 0.007308 | 0.0070165
26 | 0.0064603 | 0.009034 | 0.011759 | 0.013481 | 0.01585 | 0.018528 | 0.016516 | 0.023611 | 0.021661 | 0.024465 | 0.025143 | 0.023322 | 0.022001 | 0.020255 | 0.018657 | 0.016791 | 0.016617 | 0.013165 | 0.010893 | 0.012926 | 0.01317 | 0.015051 | 0.007308 | 0.0070165
28 | 0.0064603 | 0.009034 | 0.011759 | 0.013481 | 0.01585 | 0.018528 | 0.016516 | 0.023611 | 0.021661 | 0.024465 | 0.025143 | 0.023322 | 0.022001 | 0.020255 | 0.018657 | 0.016791 | 0.016617 | 0.013165 | 0.010893 | 0.012926 | 0.01317 | 0.015051 | 0.007308 | 0.0070165
29 | 0.0064603 | 0.009034 | 0.011759 | 0.013481 | 0.01585 | 0.018528 | 0.016516 | 0.023611 | 0.021661 | 0.024465 | 0.025143 | 0.023322 | 0.022001 | 0.020255 | 0.018657 | 0.016791 | 0.016617 | 0.013165 | 0.010893 | 0.012926 | 0.01317 | 0.015051 | 0.007308 | 0.0070165
30 | 0.0064603 | 0.009034 | 0.011759 | 0.013481 | 0.01585 | 0.018528 | 0.016516 | 0.023611 | 0.021661 | 0.024465 | 0.025143 | 0.023322 | 0.022001 | 0.020255 | 0.018657 | 0.016791 | 0.016617 | 0.013165 | 0.010893 | 0.012926 | 0.01317 | 0.015051 | 0.007308 | 0.0070165
32 | 0.0064603 | 0.009034 | 0.011759 | 0.013481 | 0.01585 | 0.018528 | 0.016516 | 0.023611 | 0.021661 | 0.024465 | 0.025143 | 0.023322 | 0.022001 | 0.020255 | 0.018657 | 0.016791 | 0.016617 | 0.013165 | 0.010893 | 0.012926 | 0.01317 | 0.015051 | 0.007308 | 0.0070165

## DownFlex, Summer
NodeID | 0 | 1 | 2 | 3 | 4 | 5 | 6 | 7 | 8 | 9 | 10 | 11 | 12 | 13 | 14 | 15 | 16 | 17 | 18 | 19 | 20 | 21 | 22 | 23
2 | 0.024496 | 0.024077 | 0.025424 | 0.02658 | 0.026882 | 0.02812 | 0.027976 | 0.026444 | 0.023959 | 0.035184 | 0.034358 | 0.031638 | 0.030869 | 0.030996 | 0.029527 | 0.027066 | 0.024325 | 0.023453 | 0.014742 | 0.015765 | 0.017237 | 0.017648 | 0.018406 | 0.020316
3 | 0.024496 | 0.024077 | 0.025424 | 0.02658 | 0.026882 | 0.02812 | 0.027976 | 0.026444 | 0.023959 | 0.035184 | 0.034358 | 0.031638 | 0.030869 | 0.030996 | 0.029527 | 0.027066 | 0.024325 | 0.023453 | 0.014742 | 0.015765 | 0.017237 | 0.017648 | 0.018406 | 0.020316
4 | 0.024496 | 0.024077 | 0.025424 | 0.02658 | 0.026882 | 0.02812 | 0.027976 | 0.026444 | 0.023959 | 0.035184 | 0.034358 | 0.031638 | 0.030869 | 0.030996 | 0.029527 | 0.027066 | 0.024325 | 0.023453 | 0.014742 | 0.015765 | 0.017237 | 0.017648 | 0.018406 | 0.020316
5 | 0.024496 | 0.024077 | 0.025424 | 0.02658 | 0.026882 | 0.02812 | 0.027976 | 0.026444 | 0.023959 | 0.035184 | 0.034358 | 0.031638 | 0.030869 | 0.030996 | 0.029527 | 0.027066 | 0.024325 | 0.023453 | 0.014742 | 0.015765 | 0.017237 | 0.017648 | 0.018406 | 0.020316
7 | 0.024496 | 0.024077 | 0.025424 | 0.02658 | 0.026882 | 0.02812 | 0.027976 | 0.026444 | 0.023959 | 0.035184 | 0.034358 | 0.031638 | 0.030869 | 0.030996 | 0.029527 | 0.027066 | 0.024325 | 0.023453 | 0.014742 | 0.015765 | 0.017237 | 0.017648 | 0.018406 | 0.020316
8 | 0.024496 | 0.024077 | 0.025424 | 0.02658 | 0.026882 | 0.02812 | 0.027976 | 0.026444 | 0.023959 | 0.035184 | 0.034358 | 0.031638 | 0.030869 | 0.030996 | 0.029527 | 0.027066 | 0.024325 | 0.023453 | 0.014742 | 0.015765 | 0.017237 | 0.017648 | 0.018406 | 0.020316
10 | 0.024496 | 0.024077 | 0.025424 | 0.02658 | 0.026882 | 0.02812 | 0.027976 | 0.026444 | 0.023959 | 0.035184 | 0.034358 | 0.031638 | 0.030869 | 0.030996 | 0.029527 | 0.027066 | 0.024325 | 0.023453 | 0.014742 | 0.015765 | 0.017237 | 0.017648 | 0.018406 | 0.020316
11 | 0.024496 | 0.024077 | 0.025424 | 0.02658 | 0.026882 | 0.02812 | 0.027976 | 0.026444 | 0.023959 | 0.035184 | 0.034358 | 0.031638 | 0.030869 | 0.030996 | 0.029527 | 0.027066 | 0.024325 | 0.023453 | 0.014742 | 0.015765 | 0.017237 | 0.017648 | 0.018406 | 0.020316
12 | 0.024496 | 0.024077 | 0.025424 | 0.02658 | 0.026882 | 0.02812 | 0.027976 | 0.026444 | 0.023959 | 0.035184 | 0.034358 | 0.031638 | 0.030869 | 0.030996 | 0.029527 | 0.027066 | 0.024325 | 0.023453 | 0.014742 | 0.015765 | 0.017237 | 0.017648 | 0.018406 | 0.020316
13 | 0.024496 | 0.024077 | 0.025424 | 0.02658 | 0.026882 | 0.02812 | 0.027976 | 0.026444 | 0.023959 | 0.035184 | 0.034358 | 0.031638 | 0.030869 | 0.030996 | 0.029527 | 0.027066 | 0.024325 | 0.023453 | 0.014742 | 0.015765 | 0.017237 | 0.017648 | 0.018406 | 0.020316
14 | 0.024496 | 0.024077 | 0.025424 | 0.02658 | 0.026882 | 0.02812 | 0.027976 | 0.026444 | 0.023959 | 0.035184 | 0.034358 | 0.031638 | 0.030869 | 0.030996 | 0.029527 | 0.027066 | 0.024325 | 0.023453 | 0.014742 | 0.015765 | 0.017237 | 0.017648 | 0.018406 | 0.020316
16 | 0.024496 | 0.024077 | 0.025424 | 0.02658 | 0.026882 | 0.02812 | 0.027976 | 0.026444 | 0.023959 | 0.035184 | 0.034358 | 0.031638 | 0.030869 | 0.030996 | 0.029527 | 0.027066 | 0.024325 | 0.023453 | 0.014742 | 0.015765 | 0.017237 | 0.017648 | 0.018406 | 0.020316
17 | 0.024496 | 0.024077 | 0.025424 | 0.02658 | 0.026882 | 0.02812 | 0.027976 | 0.026444 | 0.023959 | 0.035184 | 0.034358 | 0.031638 | 0.030869 | 0.030996 | 0.029527 | 0.027066 | 0.024325 | 0.023453 | 0.014742 | 0.015765 | 0.017237 | 0.017648 | 0.018406 | 0.020316
19 | 0.024496 | 0.024077 | 0.025424 | 0.02658 | 0.026882 | 0.02812 | 0.027976 | 0.026444 | 0.023959 | 0.035184 | 0.034358 | 0.031638 | 0.030869 | 0.030996 | 0.029527 | 0.027066 | 0.024325 | 0.023453 | 0.014742 | 0.015765 | 0.017237 | 0.017648 | 0.018406 | 0.020316
20 | 0.024496 | 0.024077 | 0.025424 | 0.02658 | 0.026882 | 0.02812 | 0.027976 | 0.026444 | 0.023959 | 0.035184 | 0.034358 | 0.031638 | 0.030869 | 0.030996 | 0.029527 | 0.027066 | 0.024325 | 0.023453 | 0.014742 | 0.015765 | 0.017237 | 0.017648 | 0.018406 | 0.020316
21 | 0.024496 | 0.024077 | 0.025424 | 0.02658 | 0.026882 | 0.02812 | 0.027976 | 0.026444 | 0.023959 | 0.035184 | 0.034358 | 0.031638 | 0.030869 | 0.030996 | 0.029527 | 0.027066 | 0.024325 | 0.023453 | 0.014742 | 0.015765 | 0.017237 | 0.017648 | 0.018406 | 0.020316
24 | 0.024496 | 0.024077 | 0.025424 | 0.02658 | 0.026882 | 0.02812 | 0.027976 | 0.026444 | 0.023959 | 0.035184 | 0.034358 | 0.031638 | 0.030869 | 0.030996 | 0.029527 | 0.027066 | 0.024325 | 0.023453 | 0.014742 | 0.015765 | 0.017237 | 0.017648 | 0.018406 | 0.020316
26 | 0.024496 | 0.024077 | 0.025424 | 0.02658 | 0.026882 | 0.02812 | 0.027976 | 0.026444 | 0.023959 | 0.035184 | 0.034358 | 0.031638 | 0.030869 | 0.030996 | 0.029527 | 0.027066 | 0.024325 | 0.023453 | 0.014742 | 0.015765 | 0.017237 | 0.017648 | 0.018406 | 0.020316
28 | 0.024496 | 0.024077 | 0.025424 | 0.02658 | 0.026882 | 0.02812 | 0.027976 | 0.026444 | 0.023959 | 0.035184 | 0.034358 | 0.031638 | 0.030869 | 0.030996 | 0.029527 | 0.027066 | 0.024325 | 0.023453 | 0.014742 | 0.015765 | 0.017237 | 0.017648 | 0.018406 | 0.020316
29 | 0.024496 | 0.024077 | 0.025424 | 0.02658 | 0.026882 | 0.02812 | 0.027976 | 0.026444 | 0.023959 | 0.035184 | 0.034358 | 0.031638 | 0.030869 | 0.030996 | 0.029527 | 0.027066 | 0.024325 | 0.023453 | 0.014742 | 0.015765 | 0.017237 | 0.017648 | 0.018406 | 0.020316
30 | 0.024496 | 0.024077 | 0.025424 | 0.02658 | 0.026882 | 0.02812 | 0.027976 | 0.026444 | 0.023959 | 0.035184 | 0.034358 | 0.031638 | 0.030869 | 0.030996 | 0.029527 | 0.027066 | 0.024325 | 0.023453 | 0.014742 | 0.015765 | 0.017237 | 0.017648 | 0.018406 | 0.020316
32 | 0.024496 | 0.024077 | 0.025424 | 0.02658 | 0.026882 | 0.02812 | 0.027976 | 0.026444 | 0.023959 | 0.035184 | 0.034358 | 0.031638 | 0.030869 | 0.030996 | 0.029527 | 0.027066 | 0.024325 | 0.023453 | 0.014742 | 0.015765 | 0.017237 | 0.017648 | 0.018406 | 0.020316

## CostFlex, Summer
NodeID | 0 | 1 | 2 | 3 | 4 | 5 | 6 | 7 | 8 | 9 | 10 | 11 | 12 | 13 | 14 | 15 | 16 | 17 | 18 | 19 | 20 | 21 | 22 | 23
2 | 37.2967 | 34.6367 | 31.44 | 28.98 | 27.56 | 28.1867 | 32.27 | 33.5833 | 35.92 | 38.2 | 38.1133 | 36.9233 | 37.5867 | 36.3533 | 35.5533 | 34.6067 | 36.6533 | 41.4333 | 44.91 | 47.34 | 48.2 | 46.69 | 43.0933 | 41.59
3 | 37.2967 | 34.6367 | 31.44 | 28.98 | 27.56 | 28.1867 | 32.27 | 33.5833 | 35.92 | 38.2 | 38.1133 | 36.9233 | 37.5867 | 36.3533 | 35.5533 | 34.6067 | 36.6533 | 41.4333 | 44.91 | 47.34 | 48.2 | 46.69 | 43.0933 | 41.59
4 | 37.2967 | 34.6367 | 31.44 | 28.98 | 27.56 | 28.1867 | 32.27 | 33.5833 | 35.92 | 38.2 | 38.1133 | 36.9233 | 37.5867 | 36.3533 | 35.5533 | 34.6067 | 36.6533 | 41.4333 | 44.91 | 47.34 | 48.2 | 46.69 | 43.0933 | 41.59
5 | 37.2967 | 34.6367 | 31.44 | 28.98 | 27.56 | 28.1867 | 32.27 | 33.5833 | 35.92 | 38.2 | 38.1133 | 36.9233 | 37.5867 | 36.3533 | 35.5533 | 34.6067 | 36.6533 | 41.4333 | 44.91 | 47.34 | 48.2 | 46.69 | 43.0933 | 41.59
7 | 37.2967 | 34.6367 | 31.44 | 28.98 | 27.56 | 28.1867 | 32.27 | 33.5833 | 35.92 | 38.2 | 38.1133 | 36.9233 | 37.5867 | 36.3533 | 35.5533 | 34.6067 | 36.6533 | 41.4333 | 44.91 | 47.34 | 48.2 | 46.69 | 43.0933 | 41.59
8 | 37.2967 | 34.6367 | 31.44 | 28.98 | 27.56 | 28.1867 | 32.27 | 33.5833 | 35.92 | 38.2 | 38.1133 | 36.9233 | 37.5867 | 36.3533 | 35.5533 | 34.6067 | 36.6533 | 41.4333 | 44.91 | 47.34 | 48.2 | 46.69 | 43.0933 | 41.59
10 | 37.2967 | 34.6367 | 31.44 | 28.98 | 27.56 | 28.1867 | 32.27 | 33.5833 | 35.92 | 38.2 | 38.1133 | 36.9233 | 37.5867 | 36.3533 | 35.5533 | 34.6067 | 36.6533 | 41.4333 | 44.91 | 47.34 | 48.2 | 46.69 | 43.0933 | 41.59
11 | 37.2967 | 34.6367 | 31.44 | 28.98 | 27.56 | 28.1867 | 32.27 | 33.5833 | 35.92 | 38.2 | 38.1133 | 36.9233 | 37.5867 | 36.3533 | 35.5533 | 34.6067 | 36.6533 | 41.4333 | 44.91 | 47.34 | 48.2 | 46.69 | 43.0933 | 41.59
12 | 37.2967 | 34.6367 | 31.44 | 28.98 | 27.56 | 28.1867 | 32.27 | 33.5833 | 35.92 | 38.2 | 38.1133 | 36.9233 | 37.5867 | 36.3533 | 35.5533 | 34.6067 | 36.6533 | 41.4333 | 44.91 | 47.34 | 48.2 | 46.69 | 43.0933 | 41.59
13 | 37.2967 | 34.6367 | 31.44 | 28.98 | 27.56 | 28.1867 | 32.27 | 33.5833 | 35.92 | 38.2 | 38.1133 | 36.9233 | 37.5867 | 36.3533 | 35.5533 | 34.6067 | 36.6533 | 41.4333 | 44.91 | 47.34 | 48.2 | 46.69 | 43.0933 | 41.59
14 | 37.2967 | 34.6367 | 31.44 | 28.98 | 27.56 | 28.1867 | 32.27 | 33.5833 | 35.92 | 38.2 | 38.1133 | 36.9233 | 37.5867 | 36.3533 | 35.5533 | 34.6067 | 36.6533 | 41.4333 | 44.91 | 47.34 | 48.2 | 46.69 | 43.0933 | 41.59
16 | 37.2967 | 34.6367 | 31.44 | 28.98 | 27.56 | 28.1867 | 32.27 | 33.5833 | 35.92 | 38.2 | 38.1133 | 36.9233 | 37.5867 | 36.3533 | 35.5533 | 34.6067 | 36.6533 | 41.4333 | 44.91 | 47.34 | 48.2 | 46.69 | 43.0933 | 41.59
17 | 37.2967 | 34.6367 | 31.44 | 28.98 | 27.56 | 28.1867 | 32.27 | 33.5833 | 35.92 | 38.2 | 38.1133 | 36.9233 | 37.5867 | 36.3533 | 35.5533 | 34.6067 | 36.6533 | 41.4333 | 44.91 | 47.34 | 48.2 | 46.69 | 43.0933 | 41.59
19 | 37.2967 | 34.6367 | 31.44 | 28.98 | 27.56 | 28.1867 | 32.27 | 33.5833 | 35.92 | 38.2 | 38.1133 | 36.9233 | 37.5867 | 36.3533 | 35.5533 | 34.6067 | 36.6533 | 41.4333 | 44.91 | 47.34 | 48.2 | 46.69 | 43.0933 | 41.59
20 | 37.2967 | 34.6367 | 31.44 | 28.98 | 27.56 | 28.1867 | 32.27 | 33.5833 | 35.92 | 38.2 | 38.1133 | 36.9233 | 37.5867 | 36.3533 | 35.5533 | 34.6067 | 36.6533 | 41.4333 | 44.91 | 47.34 | 48.2 | 46.69 | 43.0933 | 41.59
21 | 37.2967 | 34.6367 | 31.44 | 28.98 | 27.56 | 28.1867 | 32.27 | 33.5833 | 35.92 | 38.2 | 38.1133 | 36.9233 | 37.5867 | 36.3533 | 35.5533 | 34.6067 | 36.6533 | 41.4333 | 44.91 | 47.34 | 48.2 | 46.69 | 43.0933 | 41.59
24 | 37.2967 | 34.6367 | 31.44 | 28.98 | 27.56 | 28.1867 | 32.27 | 33.5833 | 35.92 | 38.2 | 38.1133 | 36.9233 | 37.5867 | 36.3533 | 35.5533 | 34.6067 | 36.6533 | 41.4333 | 44.91 | 47.34 | 48.2 | 46.69 | 43.0933 | 41.59
26 | 37.2967 | 34.6367 | 31.44 | 28.98 | 27.56 | 28.1867 | 32.27 | 33.5833 | 35.92 | 38.2 | 38.1133 | 36.9233 | 37.5867 | 36.3533 | 35.5533 | 34.6067 | 36.6533 | 41.4333 | 44.91 | 47.34 | 48.2 | 46.69 | 43.0933 | 41.59
28 | 37.2967 | 34.6367 | 31.44 | 28.98 | 27.56 | 28.1867 | 32.27 | 33.5833 | 35.92 | 38.2 | 38.1133 | 36.9233 | 37.5867 | 36.3533 | 35.5533 | 34.6067 | 36.6533 | 41.4333 | 44.91 | 47.34 | 48.2 | 46.69 | 43.0933 | 41.59
29 | 37.2967 | 34.6367 | 31.44 | 28.98 | 27.56 | 28.1867 | 32.27 | 33.5833 | 35.92 | 38.2 | 38.1133 | 36.9233 | 37.5867 | 36.3533 | 35.5533 | 34.6067 | 36.6533 | 41.4333 | 44.91 | 47.34 | 48.2 | 46.69 | 43.0933 | 41.59
30 | 37.2967 | 34.6367 | 31.44 | 28.98 | 27.56 | 28.1867 | 32.27 | 33.5833 | 35.92 | 38.2 | 38.1133 | 36.9233 | 37.5867 | 36.3533 | 35.5533 | 34.6067 | 36.6533 | 41.4333 | 44.91 | 47.34 | 48.2 | 46.69 | 43.0933 | 41.59
32 | 37.2967 | 34.6367 | 31.44 | 28.98 | 27.56 | 28.1867 | 32.27 | 33.5833 | 35.92 | 38.2 | 38.1133 | 36.9233 | 37.5867 | 36.3533 | 35.5533 | 34.6067 | 36.6533 | 41.4333 | 44.91 | 47.34 | 48.2 | 46.69 | 43.0933 | 41.59

## Pg, Summer, S1
GenID | 0 | 1 | 2 | 3 | 4 | 5 | 6 | 7 | 8 | 9 | 10 | 11 | 12 | 13 | 14 | 15 | 16 | 17 | 18 | 19 | 20 | 21 | 22 | 23
1 | 0 | 0 | 0 | 0 | 0 | 0 | 0 | 0 | 0 | 0 | 0 | 0 | 0 | 0 | 0 | 0 | 0 | 0 | 0 | 0 | 0 | 0 | 0 | 0
2 | 0 | 0 | 0 | 0 | 0 | 0 | 0 | 0 | 0 | 0 | 0 | 0 | 0 | 0 | 0 | 0 | 0 | 0 | 0 | 0 | 0 | 0 | 0 | 0
3 | 0 | 0 | 0 | 0 | 0 | 0 | 0 | 0 | 0 | 0 | 0 | 0 | 0 | 0 | 0 | 0 | 0 | 0 | 0 | 0 | 0 | 0 | 0 | 0
4 | 0 | 0 | 0 | 0 | 0 | 0 | 0 | 0 | 0 | 0 | 0 | 0 | 0 | 0 | 0 | 0 | 0 | 0 | 0 | 0 | 0 | 0 | 0 | 0
5 | 0 | 0 | 0 | 0 | 0 | 0 | 0 | 0 | 0 | 0 | 0 | 0 | 0 | 0 | 0 | 0 | 0 | 0 | 0 | 0 | 0 | 0 | 0 | 0

## Pg, Summer, S2
GenID | 0 | 1 | 2 | 3 | 4 | 5 | 6 | 7 | 8 | 9 | 10 | 11 | 12 | 13 | 14 | 15 | 16 | 17 | 18 | 19 | 20 | 21 | 22 | 23
1 | 0 | 0 | 0 | 0 | 0 | 0 | 0 | 0 | 0 | 0 | 0 | 0 | 0 | 0 | 0 | 0 | 0 | 0 | 0 | 0 | 0 | 0 | 0 | 0
2 | 0 | 0 | 0 | 0 | 0 | 0 | 0 | 0 | 0 | 0 | 0 | 0 | 0 | 0 | 0 | 0 | 0 | 0 | 0 | 0 | 0 | 0 | 0 | 0
3 | 0 | 0 | 0 | 0 | 0 | 0 | 0 | 0 | 0 | 0 | 0 | 0 | 0 | 0 | 0 | 0 | 0 | 0 | 0 | 0 | 0 | 0 | 0 | 0
4 | 0 | 0 | 0 | 0 | 0 | 0 | 0 | 0 | 0 | 0 | 0 | 0 | 0 | 0 | 0 | 0 | 0 | 0 | 0 | 0 | 0 | 0 | 0 | 0
5 | 0 | 0 | 0 | 0 | 0 | 0 | 0 | 0 | 0 | 0 | 0 | 0 | 0 | 0 | 0 | 0 | 0 | 0 | 0 | 0 | 0 | 0 | 0 | 0

## Pg, Summer, S3
GenID | 0 | 1 | 2 | 3 | 4 | 5 | 6 | 7 | 8 | 9 | 10 | 11 | 12 | 13 | 14 | 15 | 16 | 17 | 18 | 19 | 20 | 21 | 22 | 23
1 | 0 | 0 | 0 | 0 | 0 | 0 | 0 | 0 | 0 | 0 | 0 | 0 | 0 | 0 | 0 | 0 | 0 | 0 | 0 | 0 | 0 | 0 | 0 | 0
2 | 0 | 0 | 0 | 0 | 0 | 0 | 0 | 0 | 0 | 0 | 0 | 0 | 0 | 0 | 0 | 0 | 0 | 0 | 0 | 0 | 0 | 0 | 0 | 0
3 | 0 | 0 | 0 | 0 | 0 | 0 | 0 | 0 | 0 | 0 | 0 | 0 | 0 | 0 | 0 | 0 | 0 | 0 | 0 | 0 | 0 | 0 | 0 | 0
4 | 0 | 0 | 0 | 0 | 0 | 0 | 0 | 0 | 0 | 0 | 0 | 0 | 0 | 0 | 0 | 0 | 0 | 0 | 0 | 0 | 0 | 0 | 0 | 0
5 | 0 | 0 | 0 | 0 | 0 | 0 | 0 | 0 | 0 | 0 | 0 | 0 | 0 | 0 | 0 | 0 | 0 | 0 | 0 | 0 | 0 | 0 | 0 | 0

## Qg, Summer, S1
GenID | 0 | 1 | 2 | 3 | 4 | 5 | 6 | 7 | 8 | 9 | 10 | 11 | 12 | 13 | 14 | 15 | 16 | 17 | 18 | 19 | 20 | 21 | 22 | 23
1 | 0 | 0 | 0 | 0 | 0 | 0 | 0 | 0 | 0 | 0 | 0 | 0 | 0 | 0 | 0 | 0 | 0 | 0 | 0 | 0 | 0 | 0 | 0 | 0
2 | 0 | 0 | 0 | 0 | 0 | 0 | 0 | 0 | 0 | 0 | 0 | 0 | 0 | 0 | 0 | 0 | 0 | 0 | 0 | 0 | 0 | 0 | 0 | 0
3 | 0 | 0 | 0 | 0 | 0 | 0 | 0 | 0 | 0 | 0 | 0 | 0 | 0 | 0 | 0 | 0 | 0 | 0 | 0 | 0 | 0 | 0 | 0 | 0
4 | 0 | 0 | 0 | 0 | 0 | 0 | 0 | 0 | 0 | 0 | 0 | 0 | 0 | 0 | 0 | 0 | 0 | 0 | 0 | 0 | 0 | 0 | 0 | 0
5 | 0 | 0 | 0 | 0 | 0 | 0 | 0 | 0 | 0 | 0 | 0 | 0 | 0 | 0 | 0 | 0 | 0 | 0 | 0 | 0 | 0 | 0 | 0 | 0

## Qg, Summer, S2
GenID | 0 | 1 | 2 | 3 | 4 | 5 | 6 | 7 | 8 | 9 | 10 | 11 | 12 | 13 | 14 | 15 | 16 | 17 | 18 | 19 | 20 | 21 | 22 | 23
1 | 0 | 0 | 0 | 0 | 0 | 0 | 0 | 0 | 0 | 0 | 0 | 0 | 0 | 0 | 0 | 0 | 0 | 0 | 0 | 0 | 0 | 0 | 0 | 0
2 | 0 | 0 | 0 | 0 | 0 | 0 | 0 | 0 | 0 | 0 | 0 | 0 | 0 | 0 | 0 | 0 | 0 | 0 | 0 | 0 | 0 | 0 | 0 | 0
3 | 0 | 0 | 0 | 0 | 0 | 0 | 0 | 0 | 0 | 0 | 0 | 0 | 0 | 0 | 0 | 0 | 0 | 0 | 0 | 0 | 0 | 0 | 0 | 0
4 | 0 | 0 | 0 | 0 | 0 | 0 | 0 | 0 | 0 | 0 | 0 | 0 | 0 | 0 | 0 | 0 | 0 | 0 | 0 | 0 | 0 | 0 | 0 | 0
5 | 0 | 0 | 0 | 0 | 0 | 0 | 0 | 0 | 0 | 0 | 0 | 0 | 0 | 0 | 0 | 0 | 0 | 0 | 0 | 0 | 0 | 0 | 0 | 0

## Qg, Summer, S3
GenID | 0 | 1 | 2 | 3 | 4 | 5 | 6 | 7 | 8 | 9 | 10 | 11 | 12 | 13 | 14 | 15 | 16 | 17 | 18 | 19 | 20 | 21 | 22 | 23
1 | 0 | 0 | 0 | 0 | 0 | 0 | 0 | 0 | 0 | 0 | 0 | 0 | 0 | 0 | 0 | 0 | 0 | 0 | 0 | 0 | 0 | 0 | 0 | 0
2 | 0 | 0 | 0 | 0 | 0 | 0 | 0 | 0 | 0 | 0 | 0 | 0 | 0 | 0 | 0 | 0 | 0 | 0 | 0 | 0 | 0 | 0 | 0 | 0
3 | 0 | 0 | 0 | 0 | 0 | 0 | 0 | 0 | 0 | 0 | 0 | 0 | 0 | 0 | 0 | 0 | 0 | 0 | 0 | 0 | 0 | 0 | 0 | 0
4 | 0 | 0 | 0 | 0 | 0 | 0 | 0 | 0 | 0 | 0 | 0 | 0 | 0 | 0 | 0 | 0 | 0 | 0 | 0 | 0 | 0 | 0 | 0 | 0
5 | 0 | 0 | 0 | 0 | 0 | 0 | 0 | 0 | 0 | 0 | 0 | 0 | 0 | 0 | 0 | 0 | 0 | 0 | 0 | 0 | 0 | 0 | 0 | 0

## GenStatus, Summer
GenID | 0 | 1 | 2 | 3 | 4 | 5 | 6 | 7 | 8 | 9 | 10 | 11 | 12 | 13 | 14 | 15 | 16 | 17 | 18 | 19 | 20 | 21 | 22 | 23
1 | 1 | 1 | 1 | 1 | 1 | 1 | 1 | 1 | 1 | 1 | 1 | 1 | 1 | 1 | 1 | 1 | 1 | 1 | 1 | 1 | 1 | 1 | 1 | 1
2 | 1 | 1 | 1 | 1 | 1 | 1 | 1 | 1 | 1 | 1 | 1 | 1 | 1 | 1 | 1 | 1 | 1 | 1 | 1 | 1 | 1 | 1 | 1 | 1
3 | 1 | 1 | 1 | 1 | 1 | 1 | 1 | 1 | 1 | 1 | 1 | 1 | 1 | 1 | 1 | 1 | 1 | 1 | 1 | 1 | 1 | 1 | 1 | 1
4 | 1 | 1 | 1 | 1 | 1 | 1 | 1 | 1 | 1 | 1 | 1 | 1 | 1 | 1 | 1 | 1 | 1 | 1 | 1 | 1 | 1 | 1 | 1 | 1
5 | 1 | 1 | 1 | 1 | 1 | 1 | 1 | 1 | 1 | 1 | 1 | 1 | 1 | 1 | 1 | 1 | 1 | 1 | 1 | 1 | 1 | 1 | 1 | 1