## Main
numScenarios | 3 | 71.43% | 14.29% | 14.29%
Year | 2020
Load Scale Factor | 100%
Load Growth (cumul.) | 100%
Flex. Load Growth | 100%
PV Installed, [MW] | 0
ESS Installed, [MWh] | 0

## RES installed
Gen ID | NodeID | Pinst, [MW]
2 | 8 | 0
3 | 9 | 0
4 | 22 | 0
5 | 24 | 0
6 | 26 | 0

## ES installed
Node ID | Pinst, [MW] | Einst, [MW]
2 | 0 | 0
7 | 0 | 0
20 | 0 | 0
23 | 0 | 0
25 | 0 | 0

## FL Distribution
NodeID | Ratio, [%]
2 | 2.466%
3 | 0.9611%
4 | 5.328%
5 | 10.03%
6 | 13.54%
7 | 3.239%
8 | 9.716%
9 | 6.582%
20 | 1.463%
21 | 5.171%
22 | 0.3552%
23 | 11.7%
24 | 5.798%
25 | 20.16%
26 | 3.489%

## FL Characterization
Time | 0 | 1 | 2 | 3 | 4 | 5 | 6 | 7 | 8 | 9 | 10 | 11 | 12 | 13 | 14 | 15 | 16 | 17 | 18 | 19 | 20 | 21 | 22 | 23
EV Load, [MW] | 0.61455 | 0.63505 | 0.56865 | 0.539 | 0.4416 | 0.3748 | 0.45835 | 0.0796 | 0.07 | 0.10205 | 0.0601 | 0.0751 | 0.11965 | 0.22045 | 0.2352 | 0.2313 | 0.12975 | 0.2643 | 0.1551 | 0.10905 | 0.1656 | 0.10235 | 0.46715 | 0.56315
Minimum EV Load, [MW] | -1.3875 | -1.4837 | -1.6687 | -1.8 | -1.924 | -2.0997 | -2.0036 | -2.2475 | -2.0384 | -2.9941 | -2.9634 | -2.709 | -2.5968 | -2.5072 | -2.3632 | -2.1505 | -2.0109 | -1.7995 | -1.1422 | -1.2783 | -1.3512 | -1.4507 | -1.1525 | -1.2247
Maximum EV Load, [MW] | 1.3367 | 1.43 | 1.6034 | 1.7253 | 1.8364 | 2.0053 | 1.9118 | 2.1574 | 1.9761 | 2.2549 | 2.2727 | 2.1275 | 2.0558 | 2.0029 | 1.877 | 1.7089 | 1.592 | 1.4229 | 1.1137 | 1.2465 | 1.3246 | 1.4268 | 1.1102 | 1.1806

## Pc, Winter, S1
Node ID | 0 | 1 | 2 | 3 | 4 | 5 | 6 | 7 | 8 | 9 | 10 | 11 | 12 | 13 | 14 | 15 | 16 | 17 | 18 | 19 | 20 | 21 | 22 | 23
2 | 0.16851 | 0.16328 | 0.15639 | 0.15995 | 0.15341 | 0.15195 | 0.15533 | 0.18891 | 0.19242 | 0.19139 | 0.18978 | 0.19411 | 0.19313 | 0.19225 | 0.16831 | 0.18054 | 0.19328 | 0.19371 | 0.18137 | 0.172 | 0.1722 | 0.16317 | 0.1566 | 0.15583
3 | 0.22777 | 0.22165 | 0.21186 | 0.20986 | 0.21098 | 0.22434 | 0.27052 | 0.31144 | 0.33842 | 0.34893 | 0.34777 | 0.33965 | 0.32778 | 0.31275 | 0.29157 | 0.30051 | 0.33305 | 0.39924 | 0.37932 | 0.35005 | 0.33993 | 0.31653 | 0.29328 | 0.26086
4 | 0.73439 | 0.69355 | 0.66869 | 0.68046 | 0.68141 | 0.77216 | 1.2392 | 1.4285 | 1.4918 | 1.4465 | 1.3913 | 1.4806 | 1.3753 | 1.3152 | 1.1398 | 1.135 | 1.1767 | 1.2775 | 1.1628 | 1.2056 | 1.1737 | 1.101 | 0.93495 | 0.83267
5 | 0.6372 | 0.43764 | 0.43116 | 0.38735 | 0.39531 | 0.75385 | 1.4822 | 1.7958 | 1.9778 | 1.8558 | 1.8357 | 1.7081 | 1.6686 | 1.5823 | 1.5129 | 1.5464 | 1.9355 | 2.9262 | 2.6223 | 2.217 | 2.1495 | 1.9089 | 1.4678 | 1.1611
6 | 0.52572 | 0.48847 | 0.44583 | 0.44665 | 0.44179 | 0.48112 | 0.61839 | 0.62694 | 0.64655 | 0.67627 | 0.68923 | 0.70265 | 0.69524 | 0.67603 | 0.676 | 0.67025 | 0.70048 | 0.81869 | 0.79371 | 0.77059 | 0.77141 | 0.71317 | 0.68546 | 0.64007
7 | 0.15108 | 0.14391 | 0.13863 | 0.13913 | 0.13731 | 0.14544 | 0.16542 | 0.18517 | 0.19373 | 0.20128 | 0.19673 | 0.2002 | 0.20065 | 0.20099 | 0.18827 | 0.18857 | 0.17987 | 0.19266 | 0.18339 | 0.1791 | 0.17705 | 0.16911 | 0.16393 | 0.15648
8 | 0.56108 | 0.52379 | 0.51343 | 0.50125 | 0.50749 | 0.57039 | 0.72257 | 0.8369 | 0.94815 | 0.97622 | 0.99295 | 0.25191 | 0.979 | 0.96229 | 0.88219 | 0.86068 | 0.91963 | 0.95179 | 0.91083 | 0.89404 | 0.83763 | 0.69015 | 0.67289 | 0.63132
9 | 0.23582 | 0.22688 | 0.21841 | 0.21451 | 0.21874 | 0.25604 | 0.41016 | 0.46232 | 0.47943 | 0.47895 | 0.49358 | 0.49123 | 0.46504 | 0.46057 | 0.4099 | 0.37093 | 0.37376 | 0.41514 | 0.40107 | 0.38546 | 0.38134 | 0.34845 | 0.30056 | 0.27088
20 | 1.009 | 1.0093 | 1.0083 | 1.0079 | 1.0065 | 1.0055 | 1.0067 | 1.0012 | 1.001 | 1.0015 | 1.0009 | 1.0011 | 1.0017 | 1.0032 | 1.0034 | 1.0034 | 1.0019 | 1.0039 | 1.0023 | 1.0016 | 1.0024 | 1.0015 | 1.0068 | 1.0082
21 | 0.18877 | 0.17775 | 0.16763 | 0.16747 | 0.16356 | 0.18143 | 0.23565 | 0.25229 | 0.27478 | 0.29469 | 0.28576 | 0.2857 | 0.28722 | 0.27987 | 0.2725 | 0.25741 | 0.26498 | 0.30728 | 0.29486 | 0.28222 | 0.27408 | 0.25577 | 0.2436 | 0.22176
22 | 0.096927 | 0.088999 | 0.084433 | 0.08391 | 0.086125 | 0.10642 | 0.14176 | 0.15518 | 0.12435 | 0.086458 | 0.16774 | 0.16908 | 0.16317 | 0.15705 | 0.14703 | 0.15109 | 0.16286 | 0.19688 | 0.18499 | 0.17257 | 0.16725 | 0.16606 | 0.14773 | 0.12713
23 | 0.68017 | 0.67967 | 0.67164 | 0.68584 | 0.67152 | 0.68071 | 0.71469 | 0.65032 | 0.54253 | 0.52443 | 0.70489 | 0.64514 | 0.65883 | 0.68496 | 0.70187 | 0.72277 | 0.78463 | 0.82356 | 0.7593 | 0.71554 | 0.73317 | 0.72379 | 0.76998 | 0.81602
24 | 0.38531 | 0.37411 | 0.37552 | 0.37788 | 0.37795 | 0.38231 | 0.47251 | 0.47275 | 0.48079 | 0.47075 | 0.46201 | 0.47956 | 0.49877 | 0.48895 | 0.48115 | 0.4864 | 0.46524 | 0.49354 | 0.47044 | 0.44118 | 0.4498 | 0.43328 | 0.40435 | 0.3977
25 | -0.36231 | -0.32657 | -0.32685 | -0.32615 | -0.37 | -0.45783 | -0.60806 | -0.8161 | -0.89229 | -0.91928 | -0.84435 | -0.84052 | -0.86743 | -0.83125 | -0.78965 | -0.77164 | -0.86925 | -0.93065 | -0.92761 | -0.88229 | -0.86337 | -0.80402 | -0.59435 | -0.51352
26 | 0.1748 | 0.16978 | 0.16221 | 0.16547 | 0.15793 | 0.15579 | 0.16002 | 0.18973 | 0.19313 | 0.19243 | 0.19039 | 0.19487 | 0.19436 | 0.19451 | 0.17072 | 0.18291 | 0.19461 | 0.19641 | 0.18296 | 0.17312 | 0.17389 | 0.16422 | 0.16139 | 0.16159

## Pc, Winter, S2
Node ID | 0 | 1 | 2 | 3 | 4 | 5 | 6 | 7 | 8 | 9 | 10 | 11 | 12 | 13 | 14 | 15 | 16 | 17 | 18 | 19 | 20 | 21 | 22 | 23
2 | 0.20896 | 0.19944 | 0.19127 | 0.19306 | 0.18774 | 0.18099 | 0.1687 | 0.17134 | 0.17526 | 0.17258 | 0.16889 | 0.17164 | 0.17242 | 0.16901 | 0.164 | 0.16506 | 0.16552 | 0.16453 | 0.1633 | 0.16012 | 0.15947 | 0.15574 | 0.16153 | 0.16892
3 | 0.22864 | 0.20878 | 0.20519 | 0.18429 | 0.19901 | 0.21075 | 0.2277 | 0.26814 | 0.313 | 0.33164 | 0.34239 | 0.33379 | 0.32082 | 0.31286 | 0.29968 | 0.30184 | 0.32997 | 0.39254 | 0.37705 | 0.36293 | 0.34117 | 0.30934 | 0.28379 | 0.24989
4 | 0.98895 | 0.93341 | 0.88756 | 0.89259 | 0.89598 | 0.954 | 1.2131 | 1.2555 | 1.3612 | 1.4513 | 1.4131 | 1.493 | 1.4607 | 1.3264 | 1.1612 | 1.1553 | 1.2159 | 1.3764 | 1.3549 | 1.3255 | 1.2876 | 1.1779 | 1.1215 | 1.0145
5 | 0.80944 | 0.57341 | 0.49701 | 0.46423 | 0.45155 | 0.69135 | 1.243 | 1.5088 | 1.7671 | 1.86 | 1.9245 | 1.7956 | 2.0051 | 1.7775 | 1.7437 | 1.6937 | 2.0229 | 2.9628 | 2.79 | 2.3762 | 2.199 | 1.8563 | 1.5106 | 1.2624
6 | 0.54913 | 0.49874 | 0.45951 | 0.45409 | 0.44703 | 0.46535 | 0.53811 | 0.53291 | 0.61921 | 0.67832 | 0.72508 | 0.73971 | 0.74723 | 0.73024 | 0.70862 | 0.68685 | 0.69797 | 0.81393 | 0.80625 | 0.77967 | 0.75196 | 0.69419 | 0.68011 | 0.63088
7 | 0.17692 | 0.16834 | 0.15981 | 0.16034 | 0.15592 | 0.16163 | 0.17442 | 0.17408 | 0.17941 | 0.19002 | 0.1887 | 0.19989 | 0.19718 | 0.19165 | 0.17908 | 0.18105 | 0.17544 | 0.19468 | 0.19002 | 0.18185 | 0.17623 | 0.16633 | 0.1733 | 0.17269
8 | 0.59621 | 0.54763 | 0.53891 | 0.52223 | 0.52532 | 0.57476 | 0.66554 | 0.75074 | 0.85843 | 0.9552 | 0.93649 | 0.98498 | 0.96374 | 0.90907 | 0.89197 | 0.82749 | 0.82237 | 0.92364 | 0.91721 | 0.91464 | 0.87427 | 0.74936 | 0.70696 | 0.67281
9 | 0.2662 | 0.2542 | 0.24407 | 0.23719 | 0.23845 | 0.2589 | 0.36813 | 0.38668 | 0.43485 | 0.45974 | 0.48556 | 0.49346 | 0.45638 | 0.42044 | 0.38328 | 0.37332 | 0.38709 | 0.42444 | 0.39644 | 0.37926 | 0.36478 | 0.33481 | 0.32608 | 0.29625
20 | 1.009 | 1.0093 | 1.0083 | 1.0079 | 1.0065 | 1.0055 | 1.0067 | 1.0012 | 1.001 | 1.0015 | 1.0009 | 1.0011 | 1.0017 | 1.0032 | 1.0034 | 1.0034 | 1.0019 | 1.0039 | 1.0023 | 1.0016 | 1.0024 | 1.0015 | 1.0068 | 1.0082
21 | 0.20704 | 0.19363 | 0.18268 | 0.17821 | 0.1742 | 0.18246 | 0.20956 | 0.20442 | 0.23475 | 0.26592 | 0.27252 | 0.28288 | 0.28652 | 0.26929 | 0.25476 | 0.25283 | 0.26532 | 0.30774 | 0.30245 | 0.29007 | 0.27921 | 0.25261 | 0.24913 | 0.22402
22 | 0.10032 | 0.089996 | 0.086897 | 0.08386 | 0.082921 | 0.098668 | 0.11591 | 0.13468 | 0.15142 | 0.16747 | 0.17222 | 0.177 | 0.17256 | 0.16866 | 0.16182 | 0.15977 | 0.1686 | 0.19821 | 0.19447 | 0.18673 | 0.17471 | 0.16096 | 0.14558 | 0.12691
23 | 0.8405 | 0.80347 | 0.74789 | 0.74926 | 0.74504 | 0.73543 | 0.74853 | 0.67896 | 0.52064 | 0.51138 | 0.71328 | 0.6818 | 0.6943 | 0.70862 | 0.7145 | 0.719 | 0.78297 | 0.82857 | 0.73576 | 0.71631 | 0.71703 | 0.70758 | 0.74002 | 0.81657
24 | 0.41935 | 0.4016 | 0.40015 | 0.39617 | 0.38575 | 0.39233 | 0.45047 | 0.44289 | 0.46678 | 0.46093 | 0.48317 | 0.50252 | 0.48413 | 0.45007 | 0.39332 | 0.3888 | 0.39586 | 0.42092 | 0.40975 | 0.40526 | 0.39704 | 0.37971 | 0.39375 | 0.3898
25 | -0.39492 | -0.34646 | -0.34429 | -0.33624 | -0.36481 | -0.40374 | -0.48418 | -0.6915 | -0.78321 | -0.9015 | -0.90854 | -0.96931 | -0.90314 | -0.83518 | -0.82124 | -0.83087 | -0.86781 | -0.88563 | -0.91273 | -0.87193 | -0.83422 | -0.79196 | -0.6066 | -0.5135
26 | 0.21525 | 0.20595 | 0.19709 | 0.19858 | 0.19226 | 0.18483 | 0.17339 | 0.17215 | 0.17598 | 0.17363 | 0.16951 | 0.17241 | 0.17365 | 0.17127 | 0.1664 | 0.16743 | 0.16685 | 0.16723 | 0.16489 | 0.16123 | 0.16117 | 0.15679 | 0.16632 | 0.17468

## Pc, Winter, S3
Node ID | 0 | 1 | 2 | 3 | 4 | 5 | 6 | 7 | 8 | 9 | 10 | 11 | 12 | 13 | 14 | 15 | 16 | 17 | 18 | 19 | 20 | 21 | 22 | 23
2 | 0.20077 | 0.19774 | 0.19073 | 0.19185 | 0.18327 | 0.18452 | 0.18589 | 0.18962 | 0.19112 | 0.18414 | 0.18523 | 0.18028 | 0.18913 | 0.18571 | 0.18717 | 0.19109 | 0.1923 | 0.19579 | 0.19173 | 0.18182 | 0.18379 | 0.17919 | 0.18658 | 0.1921
3 | 0.25041 | 0.2307 | 0.219 | 0.2103 | 0.21194 | 0.22784 | 0.24705 | 0.28996 | 0.33148 | 0.37918 | 0.38375 | 0.38632 | 0.37252 | 0.33351 | 0.29296 | 0.30611 | 0.335 | 0.37857 | 0.39294 | 0.37956 | 0.36045 | 0.33256 | 0.29596 | 0.26916
4 | 1.033 | 0.97779 | 0.9353 | 0.92002 | 0.90756 | 0.93069 | 1.0298 | 1.0816 | 1.1893 | 1.3529 | 1.4416 | 1.4832 | 1.4308 | 1.3181 | 1.2424 | 1.1871 | 1.183 | 1.3385 | 1.3742 | 1.3651 | 1.3434 | 1.2587 | 1.1852 | 1.0746
5 | 1.2253 | 0.82475 | 0.77953 | 0.68717 | 0.29512 | 0.5537 | 1.0147 | 1.3227 | 1.9732 | 2.4299 | 2.7474 | 2.8557 | 2.4512 | 1.8045 | 1.5291 | 1.4152 | 1.8604 | 2.8647 | 2.9055 | 2.5754 | 2.3409 | 2.0062 | 1.4679 | 1.058
6 | 0.53094 | 0.49233 | 0.44603 | 0.43001 | 0.42215 | 0.42871 | 0.47615 | 0.45846 | 0.54423 | 0.65739 | 0.73745 | 0.79627 | 0.77156 | 0.69911 | 0.63569 | 0.6129 | 0.61359 | 0.68324 | 0.69571 | 0.71272 | 0.70137 | 0.65703 | 0.62361 | 0.55379
7 | 0.17871 | 0.17259 | 0.16685 | 0.16266 | 0.15868 | 0.16252 | 0.17291 | 0.16846 | 0.17646 | 0.1906 | 0.1935 | 0.19539 | 0.19678 | 0.19167 | 0.1806 | 0.17999 | 0.1812 | 0.19972 | 0.19582 | 0.20296 | 0.19909 | 0.19164 | 0.18986 | 0.1862
8 | 0.6154 | 0.57326 | 0.54951 | 0.52608 | 0.53043 | 0.55966 | 0.63008 | 0.6196 | 0.72061 | 0.83552 | 0.8879 | 0.96784 | 0.95395 | 0.89035 | 0.83015 | 0.74387 | 0.7373 | 0.81329 | 0.81183 | 0.80044 | 0.82471 | 0.77527 | 0.70735 | 0.64826
9 | 0.29263 | 0.28083 | 0.26723 | 0.26076 | 0.25734 | 0.27585 | 0.3115 | 0.31489 | 0.36157 | 0.42121 | 0.47761 | 0.49849 | 0.44787 | 0.40781 | 0.38781 | 0.37145 | 0.36107 | 0.38541 | 0.38541 | 0.38979 | 0.38087 | 0.34987 | 0.3372 | 0.30538
20 | 1.009 | 1.0093 | 1.0083 | 1.0079 | 1.0065 | 1.0055 | 1.0067 | 1.0012 | 1.001 | 1.0015 | 1.0009 | 1.0011 | 1.0017 | 1.0032 | 1.0034 | 1.0034 | 1.0019 | 1.0039 | 1.0023 | 1.0016 | 1.0024 | 1.0015 | 1.0068 | 1.0082
21 | 0.19956 | 0.18452 | 0.17178 | 0.16731 | 0.16053 | 0.16636 | 0.18623 | 0.18538 | 0.22104 | 0.26434 | 0.2933 | 0.30069 | 0.27374 | 0.24903 | 0.23461 | 0.2282 | 0.22844 | 0.26025 | 0.26302 | 0.26051 | 0.25242 | 0.23462 | 0.23099 | 0.20654
22 | 0.096114 | 0.088248 | 0.082551 | 0.081271 | 0.079846 | 0.092288 | 0.10841 | 0.12698 | 0.14736 | 0.1681 | 0.18951 | 0.19723 | 0.17989 | 0.16266 | 0.14627 | 0.1409 | 0.15377 | 0.17329 | 0.17375 | 0.17532 | 0.16837 | 0.15687 | 0.13192 | 0.11235
23 | 0.82438 | 0.77855 | 0.74014 | 0.74093 | 0.72845 | 0.72292 | 0.74468 | 0.66381 | 0.48669 | 0.59311 | 0.72056 | 0.70141 | 0.68679 | 0.70527 | 0.69536 | 0.69437 | 0.68511 | 0.80544 | 0.81303 | 0.76715 | 0.73739 | 0.7275 | 0.77291 | 0.7976
24 | 0.45453 | 0.44983 | 0.44294 | 0.43902 | 0.42376 | 0.42726 | 0.44451 | 0.44063 | 0.45975 | 0.47598 | 0.4969 | 0.47659 | 0.46456 | 0.45551 | 0.44533 | 0.45756 | 0.45029 | 0.46366 | 0.47284 | 0.47437 | 0.46572 | 0.45639 | 0.46224 | 0.44866
25 | -0.39692 | -0.34259 | -0.33686 | -0.32274 | -0.35166 | -0.39251 | -0.44473 | -0.62509 | -0.77444 | -0.90323 | -0.9697 | -0.95511 | -0.90028 | -0.75318 | -0.66045 | -0.66055 | -0.68308 | -0.71688 | -0.77067 | -0.77247 | -0.70661 | -0.67265 | -0.51841 | -0.3939
26 | 0.20706 | 0.20424 | 0.19655 | 0.19737 | 0.18779 | 0.18836 | 0.19058 | 0.19044 | 0.19183 | 0.18518 | 0.18585 | 0.18105 | 0.19035 | 0.18796 | 0.18958 | 0.19345 | 0.19363 | 0.19849 | 0.19332 | 0.18293 | 0.18549 | 0.18024 | 0.19136 | 0.19787

## Qc, Winter, S1
Node ID | 0 | 1 | 2 | 3 | 4 | 5 | 6 | 7 | 8 | 9 | 10 | 11 | 12 | 13 | 14 | 15 | 16 | 17 | 18 | 19 | 20 | 21 | 22 | 23
2 | 0.057468 | 0.040602 | 0.035198 | 0.045118 | 0.038848 | 0.031939 | 0.026427 | 0.092348 | 0.096577 | 0.082835 | 0.096508 | 0.089675 | 0.090071 | 0.08043 | 0.047727 | 0.074726 | 0.089623 | 0.083623 | 0.058445 | 0.060633 | 0.056474 | 0.035031 | 0.027945 | 0.028964
3 | -0.22677 | -0.22672 | -0.23297 | -0.24364 | -0.2413 | -0.22146 | -0.14042 | -0.026993 | -0.029008 | -0.019224 | -0.016934 | -0.075576 | -0.11041 | -0.14313 | -0.14205 | -0.14445 | -0.11357 | 0.037328 | -0.0052609 | -0.062101 | -0.11511 | -0.15142 | -0.16607 | -0.19014
4 | -0.80675 | -0.87049 | -0.88646 | -0.8746 | -0.87533 | -0.73094 | -0.027218 | 0.37685 | 0.4803 | 0.33459 | 0.19755 | 0.39184 | 0.24708 | 0.074962 | -0.29657 | -0.29669 | -0.2444 | -0.1233 | -0.3005 | -0.17122 | -0.23507 | -0.3899 | -0.61599 | -0.69535
5 | -2.1432 | -2.1645 | -2.1866 | -2.2057 | -2.2155 | -2.0256 | -1.7574 | -1.6045 | -1.6515 | -1.8295 | -1.9514 | -2.0662 | -2.0686 | -2.1067 | -2.1252 | -2.0618 | -1.7455 | -1.0403 | -1.3418 | -1.6277 | -1.7522 | -1.8538 | -1.9596 | -1.9691
6 | -0.44618 | -0.4686 | -0.48851 | -0.49025 | -0.48916 | -0.41233 | -0.31424 | -0.2543 | -0.24979 | -0.20924 | -0.20707 | -0.20271 | -0.24397 | -0.26254 | -0.25548 | -0.31669 | -0.28057 | -0.14066 | -0.16656 | -0.2071 | -0.22363 | -0.29029 | -0.32104 | -0.33585
7 | 0.034651 | 0.027106 | 0.020552 | 0.030618 | 0.025142 | 0.036223 | 0.04831 | 0.094099 | 0.10837 | 0.11166 | 0.10599 | 0.11306 | 0.11222 | 0.11091 | 0.093286 | 0.088735 | 0.077123 | 0.08437 | 0.071517 | 0.07463 | 0.063098 | 0.066421 | 0.041234 | 0.042346
8 | -0.53306 | -0.52723 | -0.54379 | -0.55363 | -0.58642 | -0.52506 | -0.44606 | -0.2317 | -0.1148 | -0.10656 | -0.080994 | -0.027219 | -0.11051 | -0.11532 | -0.21019 | -0.30037 | -0.2711 | -0.30238 | -0.34005 | -0.32647 | -0.37173 | -0.43822 | -0.49442 | -0.4918
9 | -0.3034 | -0.30981 | -0.30859 | -0.30814 | -0.30179 | -0.2896 | -0.22138 | -0.17612 | -0.16263 | -0.18573 | -0.17539 | -0.15988 | -0.16947 | -0.18348 | -0.22293 | -0.24723 | -0.24658 | -0.24316 | -0.2563 | -0.26501 | -0.26955 | -0.27745 | -0.28957 | -0.29511
20 | -0.62 | -0.62 | -0.62 | -0.62 | -0.62 | -0.62 | -0.62 | -0.62 | -0.62 | -0.62 | -0.62 | -0.62 | -0.62 | -0.62 | -0.62 | -0.62 | -0.62 | -0.62 | -0.62 | -0.62 | -0.62 | -0.62 | -0.62 | -0.62
21 | -0.18195 | -0.18726 | -0.18753 | -0.18701 | -0.18649 | -0.17434 | -0.13068 | -0.10666 | -0.068751 | -0.039703 | -0.050793 | -0.039213 | -0.046759 | -0.067629 | -0.084541 | -0.087197 | -0.089663 | -0.060516 | -0.073329 | -0.090908 | -0.10691 | -0.13602 | -0.17002 | -0.17304
22 | -0.11392 | -0.11501 | -0.11713 | -0.11817 | -0.11552 | -0.093227 | -0.070737 | -0.063203 | -0.044357 | -0.029268 | -0.066726 | -0.062923 | -0.070917 | -0.070772 | -0.078742 | -0.078816 | -0.067134 | -0.044896 | -0.061331 | -0.072045 | -0.0774 | -0.079262 | -0.085588 | -0.090781
23 | -0.029224 | 0.049032 | 0.10373 | 0.089694 | 0.069739 | -0.070254 | -0.0023194 | 0.08376 | 0.1818 | 0.21446 | 0.10418 | -0.00027066 | 0.32997 | 0.37407 | 0.35484 | 0.40738 | 0.22381 | 0.30913 | 0.33194 | 0.2959 | 0.33209 | 0.42629 | 0.39489 | 0.26603
24 | 0.029372 | 0.023755 | 0.033904 | 0.042484 | 0.044362 | 0.054085 | 0.1978 | 0.24761 | 0.26512 | 0.24798 | 0.22716 | 0.26034 | 0.29425 | 0.26096 | 0.25664 | 0.25616 | 0.23084 | 0.23863 | 0.20634 | 0.15577 | 0.1709 | 0.14934 | 0.065688 | 0.046473
25 | 0.5808 | 0.59449 | 0.60176 | 0.6053 | 0.5945 | 0.57821 | 0.51242 | 0.40733 | 0.32959 | 0.28394 | 0.37312 | 0.36807 | 0.32397 | 0.27568 | 0.3714 | 0.44898 | 0.43052 | 0.45702 | 0.47239 | 0.51279 | 0.51544 | 0.55532 | 0.58039 | 0.57453
26 | 0.057468 | 0.040602 | 0.035198 | 0.045118 | 0.038848 | 0.031939 | 0.026427 | 0.092348 | 0.096577 | 0.082835 | 0.096508 | 0.089675 | 0.090071 | 0.08043 | 0.047727 | 0.074726 | 0.089623 | 0.083623 | 0.058445 | 0.060633 | 0.056474 | 0.035031 | 0.027945 | 0.028964

## Qc, Winter, S2
Node ID | 0 | 1 | 2 | 3 | 4 | 5 | 6 | 7 | 8 | 9 | 10 | 11 | 12 | 13 | 14 | 15 | 16 | 17 | 18 | 19 | 20 | 21 | 22 | 23
2 | 0.10191 | 0.069035 | 0.057892 | 0.054888 | 0.061002 | 0.032711 | 0.014041 | 0.043137 | 0.027597 | 0.036043 | 0.023457 | 0.051518 | 0.056948 | 0.057978 | 0.039336 | 0.045684 | 0.047989 | 0.050553 | 0.044394 | 0.04525 | 0.053415 | 0.056797 | 0.043246 | 0.049824
3 | -0.20239 | -0.21896 | -0.20725 | -0.23757 | -0.22392 | -0.20143 | -0.16954 | -0.094989 | -0.056905 | -0.02789 | -0.043444 | -0.070126 | -0.090272 | -0.10694 | -0.13871 | -0.11404 | -0.081266 | 0.036415 | 0.0042625 | -0.047481 | -0.096631 | -0.1207 | -0.15058 | -0.18103
4 | -0.79487 | -0.81794 | -0.87214 | -0.86785 | -0.86499 | -0.81001 | -0.42942 | -0.46449 | -0.38985 | -0.25271 | -0.38299 | -0.32106 | -0.40637 | -0.55935 | -0.74314 | -0.77462 | -0.71091 | -0.47169 | -0.50379 | -0.61693 | -0.67491 | -0.7403 | -0.76101 | -0.79352
5 | -2.1186 | -2.1586 | -2.195 | -2.1986 | -2.1822 | -1.995 | -1.7833 | -1.6844 | -1.6706 | -1.6211 | -1.766 | -1.9839 | -1.9681 | -2.0558 | -2.0142 | -2.0604 | -1.7223 | -1.0795 | -1.2727 | -1.6476 | -1.8271 | -1.9107 | -1.9633 | -1.9652
6 | -0.43712 | -0.46758 | -0.49241 | -0.48554 | -0.48754 | -0.426 | -0.38057 | -0.37644 | -0.3109 | -0.22317 | -0.15733 | -0.19338 | -0.19705 | -0.21844 | -0.25624 | -0.28132 | -0.26817 | -0.13061 | -0.13834 | -0.19104 | -0.24235 | -0.27726 | -0.31127 | -0.33191
7 | 0.057967 | 0.047622 | 0.039275 | 0.046308 | 0.037624 | 0.041581 | 0.057626 | 0.083891 | 0.079857 | 0.11009 | 0.093527 | 0.10737 | 0.0941 | 0.081731 | 0.053448 | 0.069654 | 0.062063 | 0.080908 | 0.075811 | 0.058385 | 0.047791 | 0.045111 | 0.047055 | 0.052139
8 | -0.58179 | -0.59636 | -0.52295 | -0.57801 | -0.57488 | -0.53487 | -0.49862 | -0.45338 | -0.36639 | -0.31207 | -0.27406 | -0.24342 | -0.28995 | -0.2985 | -0.33999 | -0.38781 | -0.38923 | -0.33155 | -0.34871 | -0.34512 | -0.35944 | -0.40527 | -0.4444 | -0.47898
9 | -0.30209 | -0.30814 | -0.30173 | -0.30787 | -0.301 | -0.29807 | -0.25263 | -0.24202 | -0.23595 | -0.23241 | -0.21908 | -0.23155 | -0.24662 | -0.26232 | -0.27025 | -0.26468 | -0.26337 | -0.26251 | -0.27506 | -0.28767 | -0.29317 | -0.29868 | -0.29936 | -0.29678
20 | -0.62 | -0.62 | -0.62 | -0.62 | -0.62 | -0.62 | -0.62 | -0.62 | -0.62 | -0.62 | -0.62 | -0.62 | -0.62 | -0.62 | -0.62 | -0.62 | -0.62 | -0.62 | -0.62 | -0.62 | -0.62 | -0.62 | -0.62 | -0.62
21 | -0.17028 | -0.18031 | -0.18699 | -0.18799 | -0.18419 | -0.17816 | -0.15668 | -0.15657 | -0.13085 | -0.10651 | -0.11433 | -0.11486 | -0.1168 | -0.12389 | -0.1257 | -0.12817 | -0.12538 | -0.094543 | -0.095692 | -0.11681 | -0.13119 | -0.1453 | -0.14961 | -0.16096
22 | -0.112 | -0.11628 | -0.1181 | -0.11828 | -0.11631 | -0.095019 | -0.085039 | -0.081475 | -0.076635 | -0.071904 | -0.069278 | -0.069372 | -0.070749 | -0.076058 | -0.077858 | -0.080859 | -0.07428 | -0.046542 | -0.060148 | -0.067473 | -0.072581 | -0.080522 | -0.08519 | -0.090245
23 | 0.25978 | 0.28224 | 0.14786 | 0.19131 | 0.18042 | 0.11021 | 0.082844 | 0.16357 | 0.18017 | 0.14398 | 0.20224 | 0.31829 | 0.35809 | 0.31676 | 0.41888 | 0.40715 | 0.33314 | 0.36471 | 0.47051 | 0.20748 | 0.2139 | 0.15616 | 0.21292 | 0.16322
24 | 0.059181 | 0.023959 | 0.030348 | 0.033051 | 0.018607 | 0.048505 | 0.18284 | 0.17787 | 0.23712 | 0.24182 | 0.27573 | 0.3032 | 0.24624 | 0.14967 | 0.029392 | 0.02303 | 0.036246 | 0.067564 | 0.067727 | 0.084247 | 0.050171 | 0.035235 | 0.031058 | 0.021119
25 | 0.57134 | 0.57678 | 0.5871 | 0.60497 | 0.5908 | 0.56861 | 0.52706 | 0.50196 | 0.46895 | 0.39595 | 0.39926 | 0.39672 | 0.40247 | 0.43309 | 0.42998 | 0.4515 | 0.44039 | 0.45821 | 0.48159 | 0.50414 | 0.50953 | 0.53369 | 0.54495 | 0.55071
26 | 0.10191 | 0.069035 | 0.057892 | 0.054888 | 0.061002 | 0.032711 | 0.014041 | 0.043137 | 0.027597 | 0.036043 | 0.023457 | 0.051518 | 0.056948 | 0.057978 | 0.039336 | 0.045684 | 0.047989 | 0.050553 | 0.044394 | 0.04525 | 0.053415 | 0.056797 | 0.043246 | 0.049824

## Qc, Winter, S3
Node ID | 0 | 1 | 2 | 3 | 4 | 5 | 6 | 7 | 8 | 9 | 10 | 11 | 12 | 13 | 14 | 15 | 16 | 17 | 18 | 19 | 20 | 21 | 22 | 23
2 | 0.094533 | 0.096909 | 0.071716 | 0.054473 | 0.062106 | 0.060617 | 0.047019 | 0.050809 | 0.058492 | 0.051101 | 0.052911 | 0.019148 | 0.067751 | 0.076753 | 0.064726 | 0.058033 | 0.067526 | 0.069857 | 0.065284 | 0.066099 | 0.072203 | 0.089779 | 0.077991 | 0.079526
3 | -0.21806 | -0.22904 | -0.23706 | -0.24127 | -0.24656 | -0.21156 | -0.18202 | -0.12514 | -0.13669 | -0.12177 | -0.15227 | -0.16726 | -0.17702 | -0.19946 | -0.2351 | -0.20317 | -0.13934 | -0.039315 | -0.063079 | -0.097363 | -0.13793 | -0.15657 | -0.17802 | -0.17963
4 | -0.89047 | -0.85684 | -0.88066 | -0.8811 | -0.89104 | -0.8701 | -0.81537 | -0.80854 | -0.81682 | -0.71755 | -0.69697 | -0.7504 | -0.75725 | -0.78595 | -0.83278 | -0.8477 | -0.82927 | -0.63123 | -0.6326 | -0.73493 | -0.74354 | -0.77721 | -0.78877 | -0.83448
5 | -2.0235 | -2.0779 | -2.0486 | -2.098 | -2.0899 | -1.8647 | -1.7449 | -1.7058 | -1.707 | -1.8898 | -1.9458 | -2.0601 | -2.1552 | -2.2205 | -2.2267 | -2.1591 | -1.8215 | -1.2427 | -1.3938 | -1.6168 | -1.7761 | -1.8237 | -1.8949 | -1.8777
6 | -0.41979 | -0.45017 | -0.47641 | -0.49061 | -0.48648 | -0.42573 | -0.40076 | -0.42258 | -0.39959 | -0.31823 | -0.25161 | -0.22587 | -0.25354 | -0.31499 | -0.35915 | -0.36765 | -0.35291 | -0.26816 | -0.25987 | -0.26949 | -0.28617 | -0.30994 | -0.34572 | -0.36873
7 | 0.071906 | 0.064952 | 0.047283 | 0.053078 | 0.046868 | 0.048102 | 0.055062 | 0.066545 | 0.067652 | 0.07053 | 0.070402 | 0.06099 | 0.074727 | 0.079634 | 0.054194 | 0.064912 | 0.081058 | 0.10278 | 0.09392 | 0.096766 | 0.08917 | 0.084032 | 0.068773 | 0.069198
8 | -0.57764 | -0.58435 | -0.55091 | -0.58305 | -0.58123 | -0.57318 | -0.57029 | -0.55605 | -0.58027 | -0.51188 | -0.43304 | -0.39651 | -0.38322 | -0.44973 | -0.49456 | -0.50108 | -0.50038 | -0.48704 | -0.44674 | -0.45647 | -0.44789 | -0.48551 | -0.54457 | -0.5998
9 | -0.2977 | -0.29969 | -0.30337 | -0.30786 | -0.30469 | -0.29716 | -0.29564 | -0.2949 | -0.28652 | -0.27662 | -0.26404 | -0.26158 | -0.27637 | -0.28591 | -0.28928 | -0.29166 | -0.28813 | -0.28249 | -0.28434 | -0.28735 | -0.29127 | -0.29323 | -0.29727 | -0.29654
20 | -0.62 | -0.62 | -0.62 | -0.62 | -0.62 | -0.62 | -0.62 | -0.62 | -0.62 | -0.62 | -0.62 | -0.62 | -0.62 | -0.62 | -0.62 | -0.62 | -0.62 | -0.62 | -0.62 | -0.62 | -0.62 | -0.62 | -0.62 | -0.62
21 | -0.18287 | -0.1855 | -0.18202 | -0.1829 | -0.18938 | -0.18589 | -0.17507 | -0.17701 | -0.16083 | -0.14668 | -0.13854 | -0.13606 | -0.15123 | -0.1624 | -0.175 | -0.17215 | -0.16885 | -0.13668 | -0.13518 | -0.14577 | -0.15625 | -0.1621 | -0.16626 | -0.17714
22 | -0.11336 | -0.11627 | -0.11715 | -0.11621 | -0.11599 | -0.096361 | -0.085263 | -0.086184 | -0.090667 | -0.087589 | -0.084194 | -0.078865 | -0.090591 | -0.098323 | -0.099644 | -0.097989 | -0.083753 | -0.061553 | -0.074528 | -0.078556 | -0.07988 | -0.081241 | -0.088736 | -0.095021
23 | 0.18054 | 0.29068 | 0.36046 | 0.37424 | 0.32695 | 0.22459 | 0.18466 | 0.21326 | -0.030166 | -0.15475 | -0.042752 | 0.20329 | 0.30092 | 0.29229 | 0.34143 | 0.1597 | -0.017772 | 0.058859 | 0.05016 | 0.10893 | 0.177 | 0.31616 | 0.38879 | 0.22342
24 | 0.047938 | 0.031054 | 0.014683 | 0.024914 | -0.0053731 | 0.0057811 | 0.07485 | 0.070347 | 0.13911 | 0.18761 | 0.28217 | 0.14085 | 0.11783 | 0.089176 | 0.043333 | 0.071473 | 0.083343 | 0.092655 | 0.1033 | 0.13123 | 0.09726 | 0.08979 | 0.068506 | -0.014686
25 | 0.58624 | 0.60029 | 0.60068 | 0.60267 | 0.60161 | 0.58358 | 0.56502 | 0.53863 | 0.52175 | 0.49603 | 0.49148 | 0.49003 | 0.53101 | 0.56299 | 0.5704 | 0.55479 | 0.54098 | 0.56052 | 0.57203 | 0.56398 | 0.58147 | 0.59311 | 0.60233 | 0.61305
26 | 0.094533 | 0.096909 | 0.071716 | 0.054473 | 0.062106 | 0.060617 | 0.047019 | 0.050809 | 0.058492 | 0.051101 | 0.052911 | 0.019148 | 0.067751 | 0.076753 | 0.064726 | 0.058033 | 0.067526 | 0.069857 | 0.065284 | 0.066099 | 0.072203 | 0.089779 | 0.077991 | 0.079526

## UpFlex, Winter
NodeID | 0 | 1 | 2 | 3 | 4 | 5 | 6 | 7 | 8 | 9 | 10 | 11 | 12 | 13 | 14 | 15 | 16 | 17 | 18 | 19 | 20 | 21 | 22 | 23
2 | 0.017805 | 0.019601 | 0.025512 | 0.029249 | 0.03439 | 0.040199 | 0.035834 | 0.051229 | 0.046996 | 0.05308 | 0.054552 | 0.050601 | 0.047735 | 0.043947 | 0.04048 | 0.036431 | 0.036052 | 0.028565 | 0.023634 | 0.028045 | 0.028575 | 0.032655 | 0.015856 | 0.015223
3 | 0.0069408 | 0.0076409 | 0.0099454 | 0.011402 | 0.013406 | 0.015671 | 0.013969 | 0.01997 | 0.018321 | 0.020692 | 0.021266 | 0.019726 | 0.018609 | 0.017132 | 0.01578 | 0.014202 | 0.014054 | 0.011135 | 0.0092132 | 0.010933 | 0.011139 | 0.01273 | 0.0061811 | 0.0059345
4 | 0.038476 | 0.042357 | 0.055132 | 0.063207 | 0.074317 | 0.086871 | 0.077438 | 0.11071 | 0.10156 | 0.11471 | 0.11789 | 0.10935 | 0.10316 | 0.09497 | 0.087478 | 0.078729 | 0.07791 | 0.061729 | 0.051073 | 0.060605 | 0.06175 | 0.070568 | 0.034265 | 0.032898
5 | 0.072426 | 0.079732 | 0.10378 | 0.11898 | 0.13989 | 0.16352 | 0.14577 | 0.20839 | 0.19117 | 0.21592 | 0.22191 | 0.20584 | 0.19418 | 0.17877 | 0.16466 | 0.1482 | 0.14665 | 0.11619 | 0.096137 | 0.11408 | 0.11624 | 0.13283 | 0.064498 | 0.061926
6 | 0.097775 | 0.10764 | 0.1401 | 0.16062 | 0.18885 | 0.22075 | 0.19678 | 0.28132 | 0.25808 | 0.29149 | 0.29957 | 0.27788 | 0.26214 | 0.24134 | 0.2223 | 0.20006 | 0.19798 | 0.15686 | 0.12979 | 0.15401 | 0.15692 | 0.17933 | 0.087072 | 0.0836
7 | 0.023387 | 0.025747 | 0.033512 | 0.03842 | 0.045173 | 0.052804 | 0.04707 | 0.067292 | 0.061733 | 0.069723 | 0.071657 | 0.066468 | 0.062703 | 0.057727 | 0.053173 | 0.047855 | 0.047357 | 0.037521 | 0.031044 | 0.036838 | 0.037535 | 0.042894 | 0.020828 | 0.019997
8 | 0.070162 | 0.07724 | 0.10054 | 0.11526 | 0.13552 | 0.15841 | 0.14121 | 0.20188 | 0.1852 | 0.20917 | 0.21497 | 0.1994 | 0.18811 | 0.17318 | 0.15952 | 0.14356 | 0.14207 | 0.11256 | 0.093133 | 0.11051 | 0.1126 | 0.12868 | 0.062483 | 0.05999
9 | 0.047529 | 0.052324 | 0.068104 | 0.078079 | 0.091803 | 0.10731 | 0.095658 | 0.13675 | 0.12546 | 0.1417 | 0.14563 | 0.13508 | 0.12743 | 0.11732 | 0.10806 | 0.097253 | 0.096241 | 0.076253 | 0.06309 | 0.074865 | 0.07628 | 0.087173 | 0.042327 | 0.040639
20 | 0.010562 | 0.011628 | 0.015134 | 0.017351 | 0.020401 | 0.023847 | 0.021257 | 0.03039 | 0.027879 | 0.031488 | 0.032361 | 0.030018 | 0.028317 | 0.02607 | 0.024014 | 0.021612 | 0.021387 | 0.016945 | 0.01402 | 0.016637 | 0.016951 | 0.019372 | 0.009406 | 0.0090308
21 | 0.037345 | 0.041112 | 0.053511 | 0.061348 | 0.072131 | 0.084316 | 0.07516 | 0.10745 | 0.098573 | 0.11133 | 0.11442 | 0.10613 | 0.10012 | 0.092177 | 0.084905 | 0.076413 | 0.075618 | 0.059913 | 0.049571 | 0.058822 | 0.059934 | 0.068493 | 0.033257 | 0.03193
22 | 0.0025651 | 0.0028238 | 0.0036755 | 0.0042138 | 0.0049545 | 0.0057914 | 0.0051625 | 0.0073804 | 0.0067707 | 0.0076471 | 0.0078592 | 0.00729 | 0.0068771 | 0.0063313 | 0.0058319 | 0.0052486 | 0.005194 | 0.0041152 | 0.0034049 | 0.0040403 | 0.0041167 | 0.0047046 | 0.0022843 | 0.0021932
23 | 0.084497 | 0.09302 | 0.12107 | 0.13881 | 0.16321 | 0.19078 | 0.17006 | 0.24312 | 0.22303 | 0.2519 | 0.25889 | 0.24014 | 0.22654 | 0.20856 | 0.19211 | 0.1729 | 0.1711 | 0.13556 | 0.11216 | 0.13309 | 0.13561 | 0.15497 | 0.075248 | 0.072247
24 | 0.041871 | 0.046095 | 0.059997 | 0.068784 | 0.080874 | 0.094536 | 0.08427 | 0.12047 | 0.11052 | 0.12483 | 0.12829 | 0.119 | 0.11226 | 0.10335 | 0.095197 | 0.085676 | 0.084784 | 0.067175 | 0.055579 | 0.065952 | 0.067199 | 0.076795 | 0.037288 | 0.035801
25 | 0.14561 | 0.16029 | 0.20864 | 0.23919 | 0.28124 | 0.32875 | 0.29305 | 0.41895 | 0.38434 | 0.43408 | 0.44612 | 0.41382 | 0.39038 | 0.3594 | 0.33104 | 0.29794 | 0.29483 | 0.2336 | 0.19328 | 0.22935 | 0.23368 | 0.26705 | 0.12967 | 0.1245
26 | 0.025198 | 0.02774 | 0.036106 | 0.041394 | 0.04867 | 0.056892 | 0.050714 | 0.072501 | 0.066512 | 0.075121 | 0.077205 | 0.071614 | 0.067557 | 0.062196 | 0.057289 | 0.05156 | 0.051023 | 0.040426 | 0.033448 | 0.03969 | 0.04044 | 0.046215 | 0.02244 | 0.021545

## DownFlex, Winter
NodeID | 0 | 1 | 2 | 3 | 4 | 5 | 6 | 7 | 8 | 9 | 10 | 11 | 12 | 13 | 14 | 15 | 16 | 17 | 18 | 19 | 20 | 21 | 22 | 23
2 | 0.049361 | 0.052238 | 0.055162 | 0.05767 | 0.058324 | 0.061011 | 0.060699 | 0.057374 | 0.051984 | 0.076336 | 0.074546 | 0.068643 | 0.066975 | 0.067251 | 0.064064 | 0.058725 | 0.052778 | 0.050884 | 0.031986 | 0.034206 | 0.037398 | 0.03829 | 0.039934 | 0.04408
3 | 0.019242 | 0.020364 | 0.021504 | 0.022481 | 0.022737 | 0.023784 | 0.023662 | 0.022366 | 0.020265 | 0.029758 | 0.02906 | 0.026759 | 0.026109 | 0.026216 | 0.024974 | 0.022893 | 0.020574 | 0.019836 | 0.012469 | 0.013334 | 0.014579 | 0.014927 | 0.015568 | 0.017184
4 | 0.10667 | 0.11289 | 0.11921 | 0.12463 | 0.12604 | 0.13185 | 0.13117 | 0.12399 | 0.11234 | 0.16496 | 0.16109 | 0.14834 | 0.14473 | 0.14533 | 0.13844 | 0.1269 | 0.11405 | 0.10996 | 0.069121 | 0.073919 | 0.080817 | 0.082746 | 0.086298 | 0.095257
5 | 0.20079 | 0.21249 | 0.22439 | 0.23459 | 0.23725 | 0.24818 | 0.24691 | 0.23339 | 0.21146 | 0.31052 | 0.30324 | 0.27923 | 0.27244 | 0.27356 | 0.2606 | 0.23888 | 0.21469 | 0.20699 | 0.13011 | 0.13914 | 0.15213 | 0.15576 | 0.16244 | 0.17931
6 | 0.27107 | 0.28687 | 0.30293 | 0.3167 | 0.32029 | 0.33504 | 0.33333 | 0.31507 | 0.28547 | 0.4192 | 0.40937 | 0.37696 | 0.3678 | 0.36931 | 0.35181 | 0.32249 | 0.28983 | 0.27943 | 0.17565 | 0.18784 | 0.20537 | 0.21027 | 0.2193 | 0.24207
7 | 0.064839 | 0.068618 | 0.072459 | 0.075753 | 0.076613 | 0.080141 | 0.079731 | 0.075365 | 0.068284 | 0.10027 | 0.09792 | 0.090167 | 0.087976 | 0.088338 | 0.084152 | 0.077138 | 0.069326 | 0.066839 | 0.042015 | 0.044931 | 0.049124 | 0.050296 | 0.052456 | 0.057902
8 | 0.19452 | 0.20585 | 0.21738 | 0.22726 | 0.22984 | 0.24042 | 0.23919 | 0.22609 | 0.20485 | 0.30082 | 0.29376 | 0.2705 | 0.26393 | 0.26501 | 0.25246 | 0.23141 | 0.20798 | 0.20052 | 0.12605 | 0.13479 | 0.14737 | 0.15089 | 0.15737 | 0.1737
9 | 0.13177 | 0.13945 | 0.14726 | 0.15395 | 0.1557 | 0.16287 | 0.16203 | 0.15316 | 0.13877 | 0.20378 | 0.199 | 0.18324 | 0.17879 | 0.17952 | 0.17102 | 0.15676 | 0.14089 | 0.13584 | 0.085385 | 0.091312 | 0.099833 | 0.10222 | 0.1066 | 0.11767
20 | 0.029282 | 0.030989 | 0.032723 | 0.034211 | 0.034599 | 0.036193 | 0.036008 | 0.034036 | 0.030838 | 0.045284 | 0.044222 | 0.040721 | 0.039731 | 0.039894 | 0.038004 | 0.034837 | 0.031309 | 0.030186 | 0.018975 | 0.020292 | 0.022185 | 0.022715 | 0.02369 | 0.026149
21 | 0.10353 | 0.10957 | 0.1157 | 0.12096 | 0.12233 | 0.12797 | 0.12731 | 0.12034 | 0.10903 | 0.16011 | 0.15636 | 0.14398 | 0.14048 | 0.14106 | 0.13437 | 0.12317 | 0.1107 | 0.10673 | 0.067088 | 0.071745 | 0.07844 | 0.080312 | 0.08376 | 0.092456
22 | 0.0071113 | 0.0075259 | 0.0079471 | 0.0083084 | 0.0084027 | 0.0087897 | 0.0087447 | 0.0082658 | 0.0074892 | 0.010998 | 0.01074 | 0.0098893 | 0.009649 | 0.0096886 | 0.0092296 | 0.0084603 | 0.0076035 | 0.0073308 | 0.0046081 | 0.0049279 | 0.0053878 | 0.0055164 | 0.0057532 | 0.0063505
23 | 0.23426 | 0.24791 | 0.26179 | 0.27369 | 0.27679 | 0.28954 | 0.28806 | 0.27229 | 0.2467 | 0.36227 | 0.35378 | 0.32576 | 0.31785 | 0.31915 | 0.30403 | 0.27869 | 0.25047 | 0.24148 | 0.1518 | 0.16233 | 0.17748 | 0.18172 | 0.18952 | 0.20919
24 | 0.11608 | 0.12285 | 0.12973 | 0.13562 | 0.13716 | 0.14348 | 0.14274 | 0.13493 | 0.12225 | 0.17952 | 0.17531 | 0.16143 | 0.15751 | 0.15815 | 0.15066 | 0.1381 | 0.12412 | 0.11966 | 0.07522 | 0.080441 | 0.087948 | 0.090047 | 0.093913 | 0.10366
25 | 0.40367 | 0.4272 | 0.45112 | 0.47162 | 0.47698 | 0.49894 | 0.49639 | 0.46921 | 0.42512 | 0.62428 | 0.60963 | 0.56136 | 0.54772 | 0.54997 | 0.52392 | 0.48025 | 0.43161 | 0.41613 | 0.26158 | 0.27973 | 0.30584 | 0.31314 | 0.32658 | 0.36048
26 | 0.069858 | 0.07393 | 0.078069 | 0.081617 | 0.082544 | 0.086346 | 0.085904 | 0.081199 | 0.07357 | 0.10804 | 0.1055 | 0.097148 | 0.094787 | 0.095177 | 0.090667 | 0.08311 | 0.074694 | 0.072014 | 0.045268 | 0.04841 | 0.052927 | 0.05419 | 0.056517 | 0.062384

## CostFlex, Winter
NodeID | 0 | 1 | 2 | 3 | 4 | 5 | 6 | 7 | 8 | 9 | 10 | 11 | 12 | 13 | 14 | 15 | 16 | 17 | 18 | 19 | 20 | 21 | 22 | 23
2 | 37.2967 | 34.6367 | 31.44 | 28.98 | 27.56 | 28.1867 | 32.27 | 33.5833 | 35.92 | 38.2 | 38.1133 | 36.9233 | 37.5867 | 36.3533 | 35.5533 | 34.6067 | 36.6533 | 41.4333 | 44.91 | 47.34 | 48.2 | 46.69 | 43.0933 | 41.59
3 | 37.2967 | 34.6367 | 31.44 | 28.98 | 27.56 | 28.1867 | 32.27 | 33.5833 | 35.92 | 38.2 | 38.1133 | 36.9233 | 37.5867 | 36.3533 | 35.5533 | 34.6067 | 36.6533 | 41.4333 | 44.91 | 47.34 | 48.2 | 46.69 | 43.0933 | 41.59
4 | 37.2967 | 34.6367 | 31.44 | 28.98 | 27.56 | 28.1867 | 32.27 | 33.5833 | 35.92 | 38.2 | 38.1133 | 36.9233 | 37.5867 | 36.3533 | 35.5533 | 34.6067 | 36.6533 | 41.4333 | 44.91 | 47.34 | 48.2 | 46.69 | 43.0933 | 41.59
5 | 37.2967 | 34.6367 | 31.44 | 28.98 | 27.56 | 28.1867 | 32.27 | 33.5833 | 35.92 | 38.2 | 38.1133 | 36.9233 | 37.5867 | 36.3533 | 35.5533 | 34.6067 | 36.6533 | 41.4333 | 44.91 | 47.34 | 48.2 | 46.69 | 43.0933 | 41.59
6 | 37.2967 | 34.6367 | 31.44 | 28.98 | 27.56 | 28.1867 | 32.27 | 33.5833 | 35.92 | 38.2 | 38.1133 | 36.9233 | 37.5867 | 36.3533 | 35.5533 | 34.6067 | 36.6533 | 41.4333 | 44.91 | 47.34 | 48.2 | 46.69 | 43.0933 | 41.59
7 | 37.2967 | 34.6367 | 31.44 | 28.98 | 27.56 | 28.1867 | 32.27 | 33.5833 | 35.92 | 38.2 | 38.1133 | 36.9233 | 37.5867 | 36.3533 | 35.5533 | 34.6067 | 36.6533 | 41.4333 | 44.91 | 47.34 | 48.2 | 46.69 | 43.0933 | 41.59
8 | 37.2967 | 34.6367 | 31.44 | 28.98 | 27.56 | 28.1867 | 32.27 | 33.5833 | 35.92 | 38.2 | 38.1133 | 36.9233 | 37.5867 | 36.3533 | 35.5533 | 34.6067 | 36.6533 | 41.4333 | 44.91 | 47.34 | 48.2 | 46.69 | 43.0933 | 41.59
9 | 37.2967 | 34.6367 | 31.44 | 28.98 | 27.56 | 28.1867 | 32.27 | 33.5833 | 35.92 | 38.2 | 38.1133 | 36.9233 | 37.5867 | 36.3533 | 35.5533 | 34.6067 | 36.6533 | 41.4333 | 44.91 | 47.34 | 48.2 | 46.69 | 43.0933 | 41.59
20 | 37.2967 | 34.6367 | 31.44 | 28.98 | 27.56 | 28.1867 | 32.27 | 33.5833 | 35.92 | 38.2 | 38.1133 | 36.9233 | 37.5867 | 36.3533 | 35.5533 | 34.6067 | 36.6533 | 41.4333 | 44.91 | 47.34 | 48.2 | 46.69 | 43.0933 | 41.59
21 | 37.2967 | 34.6367 | 31.44 | 28.98 | 27.56 | 28.1867 | 32.27 | 33.5833 | 35.92 | 38.2 | 38.1133 | 36.9233 | 37.5867 | 36.3533 | 35.5533 | 34.6067 | 36.6533 | 41.4333 | 44.91 | 47.34 | 48.2 | 46.69 | 43.0933 | 41.59
22 | 37.2967 | 34.6367 | 31.44 | 28.98 | 27.56 | 28.1867 | 32.27 | 33.5833 | 35.92 | 38.2 | 38.1133 | 36.9233 | 37.5867 | 36.3533 | 35.5533 | 34.6067 | 36.6533 | 41.4333 | 44.91 | 47.34 | 48.2 | 46.69 | 43.0933 | 41.59
23 | 37.2967 | 34.6367 | 31.44 | 28.98 | 27.56 | 28.1867 | 32.27 | 33.5833 | 35.92 | 38.2 | 38.1133 | 36.9233 | 37.5867 | 36.3533 | 35.5533 | 34.6067 | 36.6533 | 41.4333 | 44.91 | 47.34 | 48.2 | 46.69 | 43.0933 | 41.59
24 | 37.2967 | 34.6367 | 31.44 | 28.98 | 27.56 | 28.1867 | 32.27 | 33.5833 | 35.92 | 38.2 | 38.1133 | 36.9233 | 37.5867 | 36.3533 | 35.5533 | 34.6067 | 36.6533 | 41.4333 | 44.91 | 47.34 | 48.2 | 46.69 | 43.0933 | 41.59
25 | 37.2967 | 34.6367 | 31.44 | 28.98 | 27.56 | 28.1867 | 32.27 | 33.5833 | 35.92 | 38.2 | 38.1133 | 36.9233 | 37.5867 | 36.3533 | 35.5533 | 34.6067 | 36.6533 | 41.4333 | 44.91 | 47.34 | 48.2 | 46.69 | 43.0933 | 41.59
26 | 37.2967 | 34.6367 | 31.44 | 28.98 | 27.56 | 28.1867 | 32.27 | 33.5833 | 35.92 | 38.2 | 38.1133 | 36.9233 | 37.5867 | 36.3533 | 35.5533 | 34.6067 | 36.6533 | 41.4333 | 44.91 | 47.34 | 48.2 | 46.69 | 43.0933 | 41.59

## Pg, Winter, S1
Gen ID | 0 | 1 | 2 | 3 | 4 | 5 | 6 | 7 | 8 | 9 | 10 | 11 | 12 | 13 | 14 | 15 | 16 | 17 | 18 | 19 | 20 | 21 | 22 | 23
1 | 0 | 0 | 0 | 0 | 0 | 0 | 0 | 0 | 0 | 0 | 0 | 0 | 0 | 0 | 0 | 0 | 0 | 0 | 0 | 0 | 0 | 0 | 0 | 0
2 | 0 | 0 | 0 | 0 | 0 | 0 | 0 | 0 | 0 | 0 | 0 | 0 | 0 | 0 | 0 | 0 | 0 | 0 | 0 | 0 | 0 | 0 | 0 | 0
3 | 0 | 0 | 0 | 0 | 0 | 0 | 0 | 0 | 0 | 0 | 0 | 0 | 0 | 0 | 0 | 0 | 0 | 0 | 0 | 0 | 0 | 0 | 0 | 0
4 | 0 | 0 | 0 | 0 | 0 | 0 | 0 | 0 | 0 | 0 | 0 | 0 | 0 | 0 | 0 | 0 | 0 | 0 | 0 | 0 | 0 | 0 | 0 | 0
5 | 0 | 0 | 0 | 0 | 0 | 0 | 0 | 0 | 0 | 0 | 0 | 0 | 0 | 0 | 0 | 0 | 0 | 0 | 0 | 0 | 0 | 0 | 0 | 0
6 | 0 | 0 | 0 | 0 | 0 | 0 | 0 | 0 | 0 | 0 | 0 | 0 | 0 | 0 | 0 | 0 | 0 | 0 | 0 | 0 | 0 | 0 | 0 | 0

## Pg, Winter, S2
Gen ID | 0 | 1 | 2 | 3 | 4 | 5 | 6 | 7 | 8 | 9 | 10 | 11 | 12 | 13 | 14 | 15 | 16 | 17 | 18 | 19 | 20 | 21 | 22 | 23
1 | 0 | 0 | 0 | 0 | 0 | 0 | 0 | 0 | 0 | 0 | 0 | 0 | 0 | 0 | 0 | 0 | 0 | 0 | 0 | 0 | 0 | 0 | 0 | 0
2 | 0 | 0 | 0 | 0 | 0 | 0 | 0 | 0 | 0 | 0 | 0 | 0 | 0 | 0 | 0 | 0 | 0 | 0 | 0 | 0 | 0 | 0 | 0 | 0
3 | 0 | 0 | 0 | 0 | 0 | 0 | 0 | 0 | 0 | 0 | 0 | 0 | 0 | 0 | 0 | 0 | 0 | 0 | 0 | 0 | 0 | 0 | 0 | 0
4 | 0 | 0 | 0 | 0 | 0 | 0 | 0 | 0 | 0 | 0 | 0 | 0 | 0 | 0 | 0 | 0 | 0 | 0 | 0 | 0 | 0 | 0 | 0 | 0
5 | 0 | 0 | 0 | 0 | 0 | 0 | 0 | 0 | 0 | 0 | 0 | 0 | 0 | 0 | 0 | 0 | 0 | 0 | 0 | 0 | 0 | 0 | 0 | 0
6 | 0 | 0 | 0 | 0 | 0 | 0 | 0 | 0 | 0 | 0 | 0 | 0 | 0 | 0 | 0 | 0 | 0 | 0 | 0 | 0 | 0 | 0 | 0 | 0

## Pg, Winter, S3
Gen ID | 0 | 1 | 2 | 3 | 4 | 5 | 6 | 7 | 8 | 9 | 10 | 11 | 12 | 13 | 14 | 15 | 16 | 17 | 18 | 19 | 20 | 21 | 22 | 23
1 | 0 | 0 | 0 | 0 | 0 | 0 | 0 | 0 | 0 | 0 | 0 | 0 | 0 | 0 | 0 | 0 | 0 | 0 | 0 | 0 | 0 | 0 | 0 | 0
2 | 0 | 0 | 0 | 0 | 0 | 0 | 0 | 0 | 0 | 0 | 0 | 0 | 0 | 0 | 0 | 0 | 0 | 0 | 0 | 0 | 0 | 0 | 0 | 0
3 | 0 | 0 | 0 | 0 | 0 | 0 | 0 | 0 | 0 | 0 | 0 | 0 | 0 | 0 | 0 | 0 | 0 | 0 | 0 | 0 | 0 | 0 | 0 | 0
4 | 0 | 0 | 0 | 0 | 0 | 0 | 0 | 0 | 0 | 0 | 0 | 0 | 0 | 0 | 0 | 0 | 0 | 0 | 0 | 0 | 0 | 0 | 0 | 0
5 | 0 | 0 | 0 | 0 | 0 | 0 | 0 | 0 | 0 | 0 | 0 | 0 | 0 | 0 | 0 | 0 | 0 | 0 | 0 | 0 | 0 | 0 | 0 | 0
6 | 0 | 0 | 0 | 0 | 0 | 0 | 0 | 0 | 0 | 0 | 0 | 0 | 0 | 0 | 0 | 0 | 0 | 0 | 0 | 0 | 0 | 0 | 0 | 0

## Qg, Winter, S1
NodeID | 0 | 1 | 2 | 3 | 4 | 5 | 6 | 7 | 8 | 9 | 10 | 11 | 12 | 13 | 14 | 15 | 16 | 17 | 18 | 19 | 20 | 21 | 22 | 23
1 | 0 | 0 | 0 | 0 | 0 | 0 | 0 | 0 | 0 | 0 | 0 | 0 | 0 | 0 | 0 | 0 | 0 | 0 | 0 | 0 | 0 | 0 | 0 | 0
2 | 0 | 0 | 0 | 0 | 0 | 0 | 0 | 0 | 0 | 0 | 0 | 0 | 0 | 0 | 0 | 0 | 0 | 0 | 0 | 0 | 0 | 0 | 0 | 0
3 | 0 | 0 | 0 | 0 | 0 | 0 | 0 | 0 | 0 | 0 | 0 | 0 | 0 | 0 | 0 | 0 | 0 | 0 | 0 | 0 | 0 | 0 | 0 | 0
4 | 0 | 0 | 0 | 0 | 0 | 0 | 0 | 0 | 0 | 0 | 0 | 0 | 0 | 0 | 0 | 0 | 0 | 0 | 0 | 0 | 0 | 0 | 0 | 0
5 | 0 | 0 | 0 | 0 | 0 | 0 | 0 | 0 | 0 | 0 | 0 | 0 | 0 | 0 | 0 | 0 | 0 | 0 | 0 | 0 | 0 | 0 | 0 | 0
6 | 0 | 0 | 0 | 0 | 0 | 0 | 0 | 0 | 0 | 0 | 0 | 0 | 0 | 0 | 0 | 0 | 0 | 0 | 0 | 0 | 0 | 0 | 0 | 0

## Qg, Winter, S2
NodeID | 0 | 1 | 2 | 3 | 4 | 5 | 6 | 7 | 8 | 9 | 10 | 11 | 12 | 13 | 14 | 15 | 16 | 17 | 18 | 19 | 20 | 21 | 22 | 23
1 | 0 | 0 | 0 | 0 | 0 | 0 | 0 | 0 | 0 | 0 | 0 | 0 | 0 | 0 | 0 | 0 | 0 | 0 | 0 | 0 | 0 | 0 | 0 | 0
2 | 0 | 0 | 0 | 0 | 0 | 0 | 0 | 0 | 0 | 0 | 0 | 0 | 0 | 0 | 0 | 0 | 0 | 0 | 0 | 0 | 0 | 0 | 0 | 0
3 | 0 | 0 | 0 | 0 | 0 | 0 | 0 | 0 | 0 | 0 | 0 | 0 | 0 | 0 | 0 | 0 | 0 | 0 | 0 | 0 | 0 | 0 | 0 | 0
4 | 0 | 0 | 0 | 0 | 0 | 0 | 0 | 0 | 0 | 0 | 0 | 0 | 0 | 0 | 0 | 0 | 0 | 0 | 0 | 0 | 0 | 0 | 0 | 0
5 | 0 | 0 | 0 | 0 | 0 | 0 | 0 | 0 | 0 | 0 | 0 | 0 | 0 | 0 | 0 | 0 | 0 | 0 | 0 | 0 | 0 | 0 | 0 | 0
6 | 0 | 0 | 0 | 0 | 0 | 0 | 0 | 0 | 0 | 0 | 0 | 0 | 0 | 0 | 0 | 0 | 0 | 0 | 0 | 0 | 0 | 0 | 0 | 0

## Qg, Winter, S3
NodeID | 0 | 1 | 2 | 3 | 4 | 5 | 6 | 7 | 8 | 9 | 10 | 11 | 12 | 13 | 14 | 15 | 16 | 17 | 18 | 19 | 20 | 21 | 22 | 23
1 | 0 | 0 | 0 | 0 | 0 | 0 | 0 | 0 | 0 | 0 | 0 | 0 | 0 | 0 | 0 | 0 | 0 | 0 | 0 | 0 | 0 | 0 | 0 | 0
2 | 0 | 0 | 0 | 0 | 0 | 0 | 0 | 0 | 0 | 0 | 0 | 0 | 0 | 0 | 0 | 0 | 0 | 0 | 0 | 0 | 0 | 0 | 0 | 0
3 | 0 | 0 | 0 | 0 | 0 | 0 | 0 | 0 | 0 | 0 | 0 | 0 | 0 | 0 | 0 | 0 | 0 | 0 | 0 | 0 | 0 | 0 | 0 | 0
4 | 0 | 0 | 0 | 0 | 0 | 0 | 0 | 0 | 0 | 0 | 0 | 0 | 0 | 0 | 0 | 0 | 0 | 0 | 0 | 0 | 0 | 0 | 0 | 0
5 | 0 | 0 | 0 | 0 | 0 | 0 | 0 | 0 | 0 | 0 | 0 | 0 | 0 | 0 | 0 | 0 | 0 | 0 | 0 | 0 | 0 | 0 | 0 | 0
6 | 0 | 0 | 0 | 0 | 0 | 0 | 0 | 0 | 0 | 0 | 0 | 0 | 0 | 0 | 0 | 0 | 0 | 0 | 0 | 0 | 0 | 0 | 0 | 0

## GenStatus, Winter
Node ID | 0 | 1 | 2 | 3 | 4 | 5 | 6 | 7 | 8 | 9 | 10 | 11 | 12 | 13 | 14 | 15 | 16 | 17 | 18 | 19 | 20 | 21 | 22 | 23
1 | 1 | 1 | 1 | 1 | 1 | 1 | 1 | 1 | 1 | 1 | 1 | 1 | 1 | 1 | 1 | 1 | 1 | 1 | 1 | 1 | 1 | 1 | 1 | 1
2 | 1 | 1 | 1 | 1 | 1 | 1 | 1 | 1 | 1 | 1 | 1 | 1 | 1 | 1 | 1 | 1 | 1 | 1 | 1 | 1 | 1 | 1 | 1 | 1
3 | 1 | 1 | 1 | 1 | 1 | 1 | 1 | 1 | 1 | 1 | 1 | 1 | 1 | 1 | 1 | 1 | 1 | 1 | 1 | 1 | 1 | 1 | 1 | 1
4 | 1 | 1 | 1 | 1 | 1 | 1 | 1 | 1 | 1 | 1 | 1 | 1 | 1 | 1 | 1 | 1 | 1 | 1 | 1 | 1 | 1 | 1 | 1 | 1
5 | 1 | 1 | 1 | 1 | 1 | 1 | 1 | 1 | 1 | 1 | 1 | 1 | 1 | 1 | 1 | 1 | 1 | 1 | 1 | 1 | 1 | 1 | 1 | 1
6 | 1 | 1 | 1 | 1 | 1 | 1 | 1 | 1 | 1 | 1 | 1 | 1 | 1 | 1 | 1 | 1 | 1 | 1 | 1 | 1 | 1 | 1 | 1 | 1

## Pc, Summer, S1
Node ID | 0 | 1 | 2 | 3 | 4 | 5 | 6 | 7 | 8 | 9 | 10 | 11 | 12 | 13 | 14 | 15 | 16 | 17 | 18 | 19 | 20 | 21 | 22 | 23
2 | 0.17015 | 0.16915 | 0.16187 | 0.15846 | 0.15502 | 0.15552 | 0.1563 | 0.17929 | 0.19248 | 0.19077 | 0.18666 | 0.18929 | 0.19731 | 0.19613 | 0.18167 | 0.18698 | 0.18657 | 0.18384 | 0.1722 | 0.16891 | 0.16978 | 0.16636 | 0.16291 | 0.16028
3 | 0.28001 | 0.26459 | 0.25368 | 0.23152 | 0.2221 | 0.23262 | 0.24816 | 0.328 | 0.35782 | 0.38178 | 0.3479 | 0.36545 | 0.36633 | 0.35837 | 0.30851 | 0.32142 | 0.33919 | 0.33915 | 0.35238 | 0.37069 | 0.3882 | 0.35589 | 0.3094 | 0.28711
4 | 0.87378 | 0.82423 | 0.75859 | 0.78656 | 0.7675 | 0.77901 | 1.1006 | 1.3819 | 1.4477 | 1.3595 | 1.3284 | 1.4286 | 1.4961 | 1.3948 | 1.2738 | 1.2085 | 1.2296 | 1.1952 | 1.1622 | 1.2634 | 1.3261 | 1.2348 | 1.1023 | 0.92771
5 | 1.0279 | 0.82045 | 0.65163 | 0.6419 | 0.58483 | 0.5511 | 1.2014 | 2.0958 | 2.5408 | 2.6048 | 2.5533 | 2.2913 | 2.5998 | 2.4613 | 2.2466 | 2.0773 | 1.8779 | 1.6819 | 2.1237 | 2.4839 | 2.8544 | 2.713 | 2.0671 | 1.5024
6 | 0.60128 | 0.55144 | 0.50792 | 0.49346 | 0.49995 | 0.49251 | 0.55121 | 0.58026 | 0.63879 | 0.66201 | 0.70251 | 0.74471 | 0.77002 | 0.74792 | 0.72381 | 0.71445 | 0.70311 | 0.7141 | 0.71096 | 0.71597 | 0.7927 | 0.7488 | 0.75883 | 0.68749
7 | 0.15557 | 0.15078 | 0.13948 | 0.1437 | 0.14398 | 0.14208 | 0.15637 | 0.18051 | 0.18807 | 0.1881 | 0.18714 | 0.19786 | 0.19681 | 0.19166 | 0.1811 | 0.17492 | 0.18004 | 0.17895 | 0.16559 | 0.16591 | 0.17461 | 0.15803 | 0.15712 | 0.15936
8 | 0.60622 | 0.55219 | 0.53569 | 0.54391 | 0.52018 | 0.55703 | 0.71631 | 0.77412 | 0.89052 | 0.9412 | 0.93343 | 0.974 | 0.9519 | 0.98178 | 0.96735 | 0.90197 | 0.90584 | 0.88509 | 0.87025 | 0.87265 | 0.88713 | 0.74515 | 0.74465 | 0.65461
9 | 0.24457 | 0.23238 | 0.22185 | 0.21836 | 0.21934 | 0.23126 | 0.37407 | 0.42519 | 0.45627 | 0.45191 | 0.46916 | 0.49848 | 0.49741 | 0.46956 | 0.41142 | 0.3933 | 0.36815 | 0.36746 | 0.35596 | 0.36401 | 0.3545 | 0.30908 | 0.27798 | 0.25843
20 | 0.8161 | 0.75294 | 0.73167 | 0.68555 | 0.70316 | 0.68822 | 0.68437 | 0.77274 | 0.67107 | 0.69439 | 0.77626 | 0.86658 | 0.90403 | 0.89282 | 0.86638 | 0.90313 | 0.91053 | 0.88077 | 0.88171 | 0.94068 | 0.98719 | 0.92282 | 0.77206 | 0.81915
21 | 0.22634 | 0.21248 | 0.203 | 0.20308 | 0.19884 | 0.20003 | 0.23822 | 0.25654 | 0.27398 | 0.28633 | 0.27811 | 0.28896 | 0.30336 | 0.2991 | 0.292 | 0.27124 | 0.25933 | 0.26488 | 0.26488 | 0.27943 | 0.30393 | 0.27445 | 0.2665 | 0.23981
22 | 0.1104 | 0.099858 | 0.093801 | 0.090613 | 0.09198 | 0.099619 | 0.11944 | 0.13898 | 0.15128 | 0.15927 | 0.16802 | 0.17253 | 0.16995 | 0.16414 | 0.1546 | 0.14637 | 0.14635 | 0.15642 | 0.16391 | 0.16922 | 0.18792 | 0.16783 | 0.15371 | 0.13179
23 | 0.69244 | 0.70385 | 0.7415 | 0.67738 | 0.65758 | 0.62955 | 0.64896 | 0.65473 | 0.58175 | 0.45113 | 0.61636 | 0.68095 | 0.6843 | 0.7216 | 0.579 | 0.76454 | 0.68921 | 0.68567 | 0.68036 | 0.73904 | 0.81627 | 0.80296 | 0.83818 | 0.85718
24 | 0.41872 | 0.41529 | 0.40566 | 0.40174 | 0.39378 | 0.39799 | 0.4604 | 0.46291 | 0.49261 | 0.47073 | 0.47145 | 0.47589 | 0.4937 | 0.49471 | 0.48496 | 0.48116 | 0.48126 | 0.49358 | 0.46666 | 0.46977 | 0.47672 | 0.44564 | 0.41574 | 0.42162
25 | -0.47903 | -0.44058 | -0.43436 | -0.43054 | -0.45998 | -0.51266 | -0.60366 | -0.78297 | -0.85353 | -0.88629 | -0.96337 | -0.97505 | -0.95137 | -0.85261 | -0.74179 | -0.74258 | -0.76796 | -0.71632 | -0.77755 | -0.84566 | -0.84896 | -0.74897 | -0.61169 | -0.509
26 | 0.17644 | 0.17565 | 0.16769 | 0.16398 | 0.15954 | 0.15936 | 0.16099 | 0.1801 | 0.1932 | 0.19182 | 0.18727 | 0.19006 | 0.19854 | 0.19839 | 0.18408 | 0.18935 | 0.1879 | 0.18655 | 0.17378 | 0.17003 | 0.17148 | 0.16741 | 0.1677 | 0.16605

## Pc, Summer, S2
Node ID | 0 | 1 | 2 | 3 | 4 | 5 | 6 | 7 | 8 | 9 | 10 | 11 | 12 | 13 | 14 | 15 | 16 | 17 | 18 | 19 | 20 | 21 | 22 | 23
2 | 0.2106 | 0.20758 | 0.20388 | 0.20329 | 0.19277 | 0.18781 | 0.17931 | 0.16802 | 0.16681 | 0.16838 | 0.16207 | 0.15886 | 0.15892 | 0.17188 | 0.17478 | 0.17317 | 0.16615 | 0.17371 | 0.17073 | 0.17471 | 0.17136 | 0.16632 | 0.17048 | 0.17169
3 | 0.313 | 0.29162 | 0.27744 | 0.25492 | 0.2495 | 0.24138 | 0.25856 | 0.30387 | 0.34847 | 0.38446 | 0.37815 | 0.3811 | 0.38556 | 0.37181 | 0.33143 | 0.32931 | 0.32135 | 0.3226 | 0.34179 | 0.3755 | 0.38111 | 0.38758 | 0.34652 | 0.29493
4 | 1.121 | 1.0532 | 0.98521 | 0.97574 | 0.9743 | 0.96015 | 1.0652 | 1.2049 | 1.2884 | 1.2984 | 1.3764 | 1.4947 | 1.478 | 1.398 | 1.2585 | 1.1836 | 1.1358 | 1.1757 | 1.1874 | 1.2216 | 1.2364 | 1.2713 | 1.2172 | 1.1024
5 | 1.0629 | 0.82726 | 0.61314 | 0.74325 | 0.61584 | 0.55323 | 1.0127 | 1.955 | 2.3173 | 2.4858 | 2.6418 | 2.4307 | 2.5773 | 2.4419 | 1.9574 | 1.8508 | 1.722 | 1.9692 | 2.4125 | 2.5546 | 2.4971 | 2.8594 | 2.2367 | 1.6867
6 | 0.60601 | 0.57057 | 0.51844 | 0.49905 | 0.48506 | 0.46778 | 0.50095 | 0.52951 | 0.61476 | 0.68794 | 0.74181 | 0.7843 | 0.8113 | 0.79913 | 0.74945 | 0.72157 | 0.68836 | 0.69514 | 0.67995 | 0.68919 | 0.72816 | 0.78247 | 0.78534 | 0.70098
7 | 0.18858 | 0.19069 | 0.18123 | 0.18071 | 0.17395 | 0.16997 | 0.16451 | 0.16941 | 0.17727 | 0.18786 | 0.19059 | 0.19831 | 0.19825 | 0.19328 | 0.17857 | 0.18251 | 0.17537 | 0.17505 | 0.16733 | 0.17628 | 0.17296 | 0.18063 | 0.18507 | 0.17912
8 | 0.62428 | 0.59526 | 0.58173 | 0.57498 | 0.5705 | 0.56698 | 0.6104 | 0.71235 | 0.80855 | 0.89423 | 0.93725 | 0.94345 | 0.97471 | 0.95996 | 0.87195 | 0.87447 | 0.86506 | 0.83968 | 0.81842 | 0.85024 | 0.83888 | 0.77126 | 0.77681 | 0.6742
9 | 0.26055 | 0.25115 | 0.23389 | 0.22908 | 0.23036 | 0.24103 | 0.356 | 0.39541 | 0.43551 | 0.43953 | 0.47301 | 0.4935 | 0.44 | 0.38402 | 0.33047 | 0.31544 | 0.30406 | 0.31102 | 0.30568 | 0.3132 | 0.32477 | 0.33281 | 0.32454 | 0.29617
20 | 0.75206 | 0.70488 | 0.65933 | 0.61698 | 0.59652 | 0.64234 | 0.63007 | 0.70295 | 0.77917 | 0.86907 | 0.89562 | 0.96482 | 0.94323 | 0.91032 | 0.77666 | 0.69552 | 0.69056 | 0.7122 | 0.77353 | 0.79371 | 0.83993 | 0.89453 | 0.88287 | 0.8286
21 | 0.24028 | 0.23009 | 0.22153 | 0.22044 | 0.21671 | 0.21448 | 0.23721 | 0.24586 | 0.26741 | 0.2832 | 0.29332 | 0.30232 | 0.29606 | 0.2876 | 0.27821 | 0.26786 | 0.26127 | 0.26793 | 0.26707 | 0.27562 | 0.28438 | 0.294 | 0.28751 | 0.25562
22 | 0.10915 | 0.099378 | 0.094388 | 0.091843 | 0.093814 | 0.098244 | 0.10707 | 0.13382 | 0.15803 | 0.16807 | 0.17759 | 0.19157 | 0.19709 | 0.18036 | 0.17103 | 0.16682 | 0.15965 | 0.16211 | 0.17192 | 0.1726 | 0.18134 | 0.19415 | 0.17678 | 0.14764
23 | 0.87072 | 0.75745 | 0.67536 | 0.67208 | 0.65213 | 0.64294 | 0.68698 | 0.60808 | 0.52825 | 0.53587 | 0.62635 | 0.63624 | 0.64117 | 0.59452 | 0.63197 | 0.67249 | 0.64296 | 0.64367 | 0.69734 | 0.69328 | 0.64927 | 0.64824 | 0.73158 | 0.72271
24 | 0.45763 | 0.44962 | 0.44098 | 0.44161 | 0.43277 | 0.42756 | 0.46593 | 0.45411 | 0.47823 | 0.47372 | 0.49661 | 0.49433 | 0.47125 | 0.46222 | 0.4244 | 0.42793 | 0.41905 | 0.43282 | 0.43692 | 0.43814 | 0.43745 | 0.44033 | 0.44616 | 0.42967
25 | -0.42923 | -0.38345 | -0.39289 | -0.38587 | -0.42548 | -0.45243 | -0.48503 | -0.68589 | -0.7907 | -0.88398 | -0.96046 | -0.97481 | -0.95728 | -0.89428 | -0.83214 | -0.80513 | -0.84231 | -0.78666 | -0.78513 | -0.80949 | -0.84152 | -0.86176 | -0.70537 | -0.55908
26 | 0.2169 | 0.21409 | 0.2097 | 0.2088 | 0.19729 | 0.19164 | 0.184 | 0.16883 | 0.16753 | 0.16943 | 0.16269 | 0.15963 | 0.16015 | 0.17414 | 0.17719 | 0.17554 | 0.16748 | 0.17641 | 0.17232 | 0.17582 | 0.17306 | 0.16737 | 0.17526 | 0.17745

## Pc, Summer, S3
Node ID | 0 | 1 | 2 | 3 | 4 | 5 | 6 | 7 | 8 | 9 | 10 | 11 | 12 | 13 | 14 | 15 | 16 | 17 | 18 | 19 | 20 | 21 | 22 | 23
2 | 0.1912 | 0.18355 | 0.17692 | 0.17688 | 0.17304 | 0.17182 | 0.17317 | 0.16912 | 0.17719 | 0.19091 | 0.18922 | 0.18758 | 0.18589 | 0.19215 | 0.19074 | 0.19412 | 0.20162 | 0.19528 | 0.19082 | 0.19254 | 0.19737 | 0.18304 | 0.18699 | 0.18579
3 | 0.25511 | 0.23551 | 0.22002 | 0.21141 | 0.20757 | 0.20211 | 0.22376 | 0.28273 | 0.34756 | 0.38916 | 0.38862 | 0.38152 | 0.3687 | 0.32126 | 0.28844 | 0.26876 | 0.26582 | 0.27499 | 0.29824 | 0.34375 | 0.35971 | 0.37359 | 0.34265 | 0.28349
4 | 1.2007 | 1.1188 | 1.0888 | 1.0275 | 0.95876 | 0.93904 | 0.97527 | 1.1205 | 1.2545 | 1.3681 | 1.4572 | 1.5002 | 1.4569 | 1.3342 | 1.2325 | 1.1686 | 1.1506 | 1.1794 | 1.2224 | 1.2621 | 1.3464 | 1.418 | 1.3454 | 1.1759
5 | 0.86062 | 0.65939 | 0.48243 | 1.0763 | 0.72299 | 0.21973 | 0.61027 | 1.2826 | 1.7005 | 2.0293 | 2.2568 | 2.3009 | 1.9613 | 1.4984 | 1.1761 | 1.1111 | 1.0103 | 1.1243 | 1.5213 | 1.763 | 1.9191 | 2.4896 | 1.8664 | 1.1906
6 | 0.5628 | 0.5145 | 0.48352 | 0.46714 | 0.44552 | 0.41799 | 0.45532 | 0.4802 | 0.55697 | 0.66639 | 0.74196 | 0.80254 | 0.78059 | 0.69338 | 0.62296 | 0.60524 | 0.56322 | 0.5734 | 0.58548 | 0.59882 | 0.66149 | 0.72913 | 0.74673 | 0.65067
7 | 0.17467 | 0.1745 | 0.16797 | 0.16605 | 0.16367 | 0.15269 | 0.15009 | 0.1488 | 0.16189 | 0.17948 | 0.188 | 0.19754 | 0.19365 | 0.18184 | 0.17605 | 0.17243 | 0.16856 | 0.16544 | 0.16444 | 0.16415 | 0.17092 | 0.1785 | 0.17174 | 0.1793
8 | 0.71429 | 0.66741 | 0.6552 | 0.66189 | 0.63283 | 0.59509 | 0.63743 | 0.66151 | 0.78387 | 0.89877 | 0.95702 | 0.99792 | 0.99621 | 0.96535 | 0.8864 | 0.77804 | 0.74902 | 0.74946 | 0.70637 | 0.7306 | 0.81028 | 0.84425 | 0.85108 | 0.79968
9 | 0.33594 | 0.31658 | 0.29742 | 0.29013 | 0.29007 | 0.28974 | 0.32386 | 0.32487 | 0.37307 | 0.43861 | 0.47601 | 0.49344 | 0.46689 | 0.40585 | 0.37986 | 0.36692 | 0.35903 | 0.36054 | 0.37289 | 0.3915 | 0.41921 | 0.45319 | 0.42531 | 0.37234
20 | 0.80242 | 0.74961 | 0.73137 | 0.70141 | 0.6883 | 0.65859 | 0.60744 | 0.74193 | 0.66781 | 0.74953 | 0.82182 | 0.98207 | 0.93161 | 0.81863 | 0.72684 | 0.69413 | 0.6885 | 0.70478 | 0.72419 | 0.74493 | 0.82302 | 0.88576 | 0.89264 | 0.83541
21 | 0.21697 | 0.20169 | 0.18913 | 0.1811 | 0.17566 | 0.17046 | 0.18791 | 0.19448 | 0.23248 | 0.26588 | 0.29358 | 0.30036 | 0.27617 | 0.24773 | 0.22759 | 0.21942 | 0.20977 | 0.21989 | 0.21735 | 0.22361 | 0.24567 | 0.25775 | 0.25782 | 0.22868
22 | 0.1018 | 0.089871 | 0.083948 | 0.079946 | 0.079339 | 0.07909 | 0.094464 | 0.11884 | 0.1473 | 0.17069 | 0.18716 | 0.19718 | 0.17191 | 0.15277 | 0.13706 | 0.12465 | 0.11997 | 0.12508 | 0.13354 | 0.14401 | 0.15764 | 0.16792 | 0.15381 | 0.12484
23 | 0.81415 | 0.81486 | 0.86051 | 0.72514 | 0.43046 | 0.49948 | 0.5702 | 0.54596 | 0.51181 | 0.5363 | 0.6251 | 0.64271 | 0.6434 | 0.60112 | 0.64997 | 0.64428 | 0.58635 | 0.59424 | 0.61671 | 0.64611 | 0.59241 | 0.58935 | 0.60076 | 0.6534
24 | 0.47927 | 0.4719 | 0.46751 | 0.46107 | 0.44936 | 0.44393 | 0.46777 | 0.44416 | 0.46352 | 0.47278 | 0.48882 | 0.49761 | 0.49658 | 0.47651 | 0.47182 | 0.47152 | 0.45761 | 0.47277 | 0.37474 | 0.44166 | 0.49063 | 0.49338 | 0.50489 | 0.48625
25 | -0.38688 | -0.33365 | -0.32509 | -0.32343 | -0.32573 | -0.35961 | -0.41263 | -0.57772 | -0.68019 | -0.80776 | -0.90577 | -0.95624 | -0.85876 | -0.7241 | -0.60508 | -0.58231 | -0.59385 | -0.57673 | -0.59959 | -0.68132 | -0.71708 | -0.76145 | -0.60058 | -0.47454
26 | 0.19749 | 0.19005 | 0.18274 | 0.1824 | 0.17756 | 0.17565 | 0.17787 | 0.16993 | 0.17791 | 0.19195 | 0.18983 | 0.18835 | 0.18712 | 0.19441 | 0.19315 | 0.19649 | 0.20295 | 0.19798 | 0.19241 | 0.19366 | 0.19907 | 0.18408 | 0.19178 | 0.19155

## Qc, Summer, S1
Node ID | 0 | 1 | 2 | 3 | 4 | 5 | 6 | 7 | 8 | 9 | 10 | 11 | 12 | 13 | 14 | 15 | 16 | 17 | 18 | 19 | 20 | 21 | 22 | 23
2 | 0.044295 | 0.048926 | 0.046107 | 0.046107 | 0.045101 | 0.047718 | 0.049128 | 0.092013 | 0.10711 | 0.10309 | 0.10067 | 0.10047 | 0.10691 | 0.10369 | 0.072685 | 0.095034 | 0.096242 | 0.090201 | 0.071477 | 0.064832 | 0.068054 | 0.068255 | 0.047114 | 0.046711
3 | 0.0046296 | -0.027778 | -0.030093 | -0.043981 | -0.053241 | -0.041667 | -0.053241 | 0.13426 | 0.1713 | 0.21991 | 0.125 | 0.11343 | 0.078704 | 0.10648 | 0.046296 | 0.039352 | 0.046296 | 0.083333 | 0.15972 | 0.16204 | 0.12963 | 0.099537 | 0.046296 | 0.0092593
4 | -0.12993 | -0.30772 | -0.5368 | -0.49577 | -0.50603 | -0.4821 | -0.027353 | 0.57783 | 0.75904 | 0.76588 | 0.63938 | 0.80007 | 0.72485 | 0.63254 | 0.45474 | 0.28379 | 0.35217 | 0.31456 | 0.058125 | 0.25301 | 0.35559 | 0.2325 | -0.2154 | -0.44107
5 | -1.9919 | -2.011 | -2.0685 | -2.0685 | -2.1164 | -2.1738 | -1.9727 | -1.3311 | -0.99593 | -1.0534 | -1.3311 | -1.446 | -1.3407 | -1.4556 | -1.3694 | -1.6184 | -1.8195 | -1.6184 | -1.1396 | -1.0247 | -1.0247 | -1.3503 | -1.6758 | -1.7429
6 | -0.27439 | -0.35976 | -0.42378 | -0.42073 | -0.42073 | -0.46037 | -0.41463 | -0.16463 | 0.054878 | 0.18293 | 0.30183 | 0.32012 | 0.28049 | 0.23171 | 0.15244 | 0.097561 | 0.082317 | 0.07622 | 0.07622 | 0.018293 | 0.16159 | 0.07622 | 0.042683 | -0.067073
7 | 0.048 | 0.05325 | 0.0405 | 0.047625 | 0.04875 | 0.050062 | 0.048375 | 0.089625 | 0.10275 | 0.10256 | 0.089625 | 0.10706 | 0.11156 | 0.10275 | 0.089437 | 0.07875 | 0.096 | 0.093 | 0.072937 | 0.067687 | 0.079687 | 0.062812 | 0.047813 | 0.053437
8 | -0.47848 | -0.49196 | -0.52228 | -0.53576 | -0.50207 | -0.5425 | -0.465 | -0.21228 | -0.037065 | -0.030326 | 0.064022 | 0.020217 | 0.0067391 | 0 | -0.053913 | -0.094348 | -0.13815 | -0.18196 | -0.15837 | -0.19207 | -0.13478 | -0.25272 | -0.32011 | -0.3437
9 | -0.2995 | -0.3015 | -0.3045 | -0.306 | -0.302 | -0.295 | -0.2505 | -0.207 | -0.2025 | -0.1995 | -0.196 | -0.1945 | -0.199 | -0.2065 | -0.2275 | -0.2375 | -0.2455 | -0.2465 | -0.251 | -0.2595 | -0.276 | -0.287 | -0.2915 | -0.297
20 | 0.017222 | -0.14639 | -0.18083 | -0.24111 | -0.22389 | -0.25833 | -0.49083 | -0.155 | -0.24111 | -0.0775 | 0 | 0.068889 | 0.22389 | 0.22389 | 0.18083 | 0.40472 | 0.34444 | 0.30139 | 0.24972 | 0.24972 | 0.35306 | 0.31861 | -0.034444 | -0.051667
21 | -0.1513 | -0.16889 | -0.17241 | -0.17065 | -0.17593 | -0.17944 | -0.056296 | 0.051019 | 0.11259 | 0.11963 | 0.052778 | 0.12491 | 0.1337 | 0.12843 | 0.10204 | 0.043981 | 0.021111 | 0.021111 | 0.02287 | 0.043981 | 0.065093 | 0.0087963 | -0.066852 | -0.11259
22 | -0.10258 | -0.11129 | -0.11516 | -0.1171 | -0.11419 | -0.11516 | -0.09 | -0.075484 | -0.063871 | -0.048387 | -0.049355 | -0.052258 | -0.061935 | -0.063871 | -0.071613 | -0.071613 | -0.072581 | -0.055161 | -0.050323 | -0.057097 | -0.046452 | -0.06 | -0.06871 | -0.078387
23 | -0.27827 | -0.16964 | -0.21131 | -0.16667 | -0.19196 | -0.10268 | -0.34673 | -0.27381 | -0.20238 | -0.23661 | -0.24702 | -0.2247 | 0.1131 | 0.056548 | -0.31994 | -0.10863 | -0.125 | -0.072917 | 0.0029762 | 0.21875 | 0.48958 | 0.48661 | 0.4628 | 0.48661
24 | 0.068889 | 0.063968 | 0.048386 | 0.043876 | 0.040185 | 0.050437 | 0.16566 | 0.22102 | 0.28335 | 0.27022 | 0.26366 | 0.26038 | 0.28171 | 0.25833 | 0.23742 | 0.22061 | 0.21815 | 0.22102 | 0.18411 | 0.16812 | 0.17837 | 0.12507 | 0.054947 | 0.059048
25 | 0.59417 | 0.58125 | 0.60708 | 0.62 | 0.62 | 0.59417 | 0.52958 | 0.50375 | 0.3875 | 0.27125 | 0.29708 | 0.36167 | 0.25833 | 0.36167 | 0.41333 | 0.41333 | 0.41333 | 0.40042 | 0.37458 | 0.465 | 0.49083 | 0.55542 | 0.51667 | 0.52958
26 | 0.044295 | 0.048926 | 0.046107 | 0.046107 | 0.045101 | 0.047718 | 0.049128 | 0.092013 | 0.10711 | 0.10309 | 0.10067 | 0.10047 | 0.10691 | 0.10369 | 0.072685 | 0.095034 | 0.096242 | 0.090201 | 0.071477 | 0.064832 | 0.068054 | 0.068255 | 0.047114 | 0.046711

## Qc, Summer, S2
Node ID | 0 | 1 | 2 | 3 | 4 | 5 | 6 | 7 | 8 | 9 | 10 | 11 | 12 | 13 | 14 | 15 | 16 | 17 | 18 | 19 | 20 | 21 | 22 | 23
2 | 0.10582 | 0.11127 | 0.1153 | 0.098536 | 0.083535 | 0.089179 | 0.059641 | 0.048274 | 0.068229 | 0.078098 | 0.067032 | 0.068535 | 0.072521 | 0.091973 | 0.082708 | 0.089463 | 0.066151 | 0.067733 | 0.057844 | 0.070477 | 0.070739 | 0.058286 | 0.052931 | 0.055905
3 | -0.05753 | -0.063572 | -0.063531 | -0.081843 | -0.076599 | -0.1156 | -0.10665 | 0.070868 | 0.12818 | 0.15279 | 0.040667 | -0.054267 | -0.065143 | -0.057189 | -0.096986 | -0.069457 | -0.04244 | -0.014084 | 0.12842 | 0.22408 | 0.11158 | 0.063695 | -0.041625 | -0.085946
4 | -0.34387 | -0.65656 | -0.76275 | -0.80188 | -0.79326 | -0.87913 | -0.67321 | -0.20446 | -0.17746 | -0.2102 | -0.080492 | -0.040718 | -0.17745 | -0.47418 | -0.68459 | -0.73948 | -0.65877 | -0.66934 | -0.57889 | -0.56605 | -0.62449 | -0.61381 | -0.74101 | -0.84221
5 | -1.8874 | -1.927 | -1.9621 | -1.9801 | -1.9832 | -2.1181 | -1.9791 | -1.3796 | -1.2652 | -1.4386 | -1.5363 | -1.8445 | -1.8708 | -1.9672 | -1.9925 | -2.0543 | -2.0074 | -1.7976 | -1.4421 | -1.4791 | -1.5757 | -1.4969 | -1.7058 | -1.7875
6 | -0.27941 | -0.31165 | -0.37088 | -0.41225 | -0.41845 | -0.45391 | -0.47671 | -0.37893 | -0.27626 | -0.19378 | -0.13831 | -0.11253 | -0.14254 | -0.17614 | -0.23445 | -0.23296 | -0.24745 | -0.23438 | -0.20318 | -0.20759 | -0.18738 | -0.092961 | -0.14571 | -0.20397
7 | 0.076442 | 0.082379 | 0.076267 | 0.083595 | 0.08006 | 0.085769 | 0.065608 | 0.086924 | 0.088342 | 0.11108 | 0.1018 | 0.10928 | 0.10505 | 0.10267 | 0.084139 | 0.089284 | 0.079926 | 0.082027 | 0.065925 | 0.087486 | 0.076935 | 0.080027 | 0.084887 | 0.075911
8 | -0.39135 | -0.42163 | -0.46999 | -0.46522 | -0.48503 | -0.48051 | -0.52525 | -0.39841 | -0.34402 | -0.25523 | -0.26372 | -0.2455 | -0.27081 | -0.29914 | -0.37487 | -0.38875 | -0.3553 | -0.37662 | -0.3418 | -0.39998 | -0.36331 | -0.38676 | -0.39116 | -0.44208
9 | -0.29994 | -0.30435 | -0.30435 | -0.30435 | -0.30436 | -0.30183 | -0.27608 | -0.26851 | -0.25978 | -0.25878 | -0.2472 | -0.24692 | -0.27122 | -0.28607 | -0.29821 | -0.29113 | -0.28559 | -0.28351 | -0.27594 | -0.28663 | -0.29383 | -0.29461 | -0.3028 | -0.30277
20 | -0.26742 | -0.38215 | -0.40067 | -0.47486 | -0.53507 | -0.4711 | -0.56466 | -0.41684 | 0.13066 | 0.31915 | 0.15737 | 0.37705 | 0.15811 | -0.11863 | -0.36949 | -0.50596 | -0.46655 | -0.40271 | -0.22247 | -0.2423 | -0.144 | 0.031583 | 0.0019019 | -0.031438
21 | -0.13232 | -0.1639 | -0.17287 | -0.15477 | -0.15417 | -0.16975 | -0.11431 | -0.046688 | -0.033437 | -0.028593 | -0.013581 | 0.0059045 | -0.049342 | -0.08489 | -0.10816 | -0.10858 | -0.11697 | -0.11218 | -0.092381 | -0.091692 | -0.098318 | -0.066116 | -0.10579 | -0.13804
22 | -0.10559 | -0.11145 | -0.11431 | -0.11752 | -0.1136 | -0.1155 | -0.10635 | -0.086461 | -0.075873 | -0.07942 | -0.085223 | -0.083436 | -0.07958 | -0.088286 | -0.094095 | -0.093353 | -0.091302 | -0.081959 | -0.06794 | -0.070392 | -0.071824 | -0.069152 | -0.079555 | -0.083791
23 | 0.49576 | 0.14138 | -0.087934 | -0.043625 | -0.026005 | 0.037006 | -0.14395 | -0.16867 | -0.29842 | -0.38789 | -0.21786 | -0.024088 | 0.089637 | -0.016352 | 0.12834 | 0.085041 | 0.021497 | -0.026466 | -0.0025284 | -0.025472 | 0.0064675 | -0.01078 | 0.16289 | 0.16684
24 | 0.085339 | 0.083247 | 0.074422 | 0.068678 | 0.067043 | 0.052778 | 0.19326 | 0.20311 | 0.24815 | 0.23316 | 0.26934 | 0.25199 | 0.20296 | 0.14894 | 0.072483 | 0.10177 | 0.11482 | 0.14023 | 0.15423 | 0.1408 | 0.12163 | 0.10615 | 0.054414 | 0.036802
25 | 0.56577 | 0.53885 | 0.54005 | 0.54005 | 0.54005 | 0.54005 | 0.54005 | 0.51523 | 0.47924 | 0.43736 | 0.43362 | 0.38236 | 0.42675 | 0.48116 | 0.44411 | 0.47575 | 0.44497 | 0.43791 | 0.46035 | 0.45913 | 0.46051 | 0.54345 | 0.52228 | 0.56897
26 | 0.10582 | 0.11127 | 0.1153 | 0.098536 | 0.083535 | 0.089179 | 0.059641 | 0.048274 | 0.068229 | 0.078098 | 0.067032 | 0.068535 | 0.072521 | 0.091973 | 0.082708 | 0.089463 | 0.066151 | 0.067733 | 0.057844 | 0.070477 | 0.070739 | 0.058286 | 0.052931 | 0.055905

## Qc, Summer, S3
Node ID | 0 | 1 | 2 | 3 | 4 | 5 | 6 | 7 | 8 | 9 | 10 | 11 | 12 | 13 | 14 | 15 | 16 | 17 | 18 | 19 | 20 | 21 | 22 | 23
2 | 0.039886 | 0.036189 | 0.02744 | 0.028515 | 0.036807 | 0.037745 | 0.029851 | 0.039075 | 0.04473 | 0.080966 | 0.075787 | 0.080883 | 0.080028 | 0.072205 | 0.069755 | 0.085712 | 0.10222 | 0.061823 | 0.062159 | 0.064327 | 0.059786 | 0.053695 | 0.061803 | 0.048795
3 | -0.18089 | -0.20417 | -0.20922 | -0.22924 | -0.22332 | -0.22266 | -0.18742 | -0.034962 | 0.040088 | 0.060925 | -0.00070727 | -0.056044 | -0.092414 | -0.14701 | -0.13662 | -0.14518 | -0.14592 | -0.13426 | -0.0090649 | 0.067676 | -0.0021071 | -0.021188 | -0.082632 | -0.14536
4 | -0.72879 | -0.72912 | -0.73736 | -0.80946 | -0.86907 | -0.84829 | -0.84705 | -0.682 | -0.56114 | -0.47053 | -0.44204 | -0.46884 | -0.457 | -0.53187 | -0.63536 | -0.62815 | -0.56406 | -0.57456 | -0.48992 | -0.57331 | -0.5784 | -0.6131 | -0.70097 | -0.78291
5 | -1.9717 | -1.9737 | -1.9707 | -1.993 | -2.0113 | -2.173 | -2.0214 | -1.5499 | -1.3994 | -1.511 | -1.6139 | -1.6835 | -1.7985 | -1.9305 | -1.8931 | -1.9216 | -1.9332 | -1.7971 | -1.4288 | -1.3321 | -1.4007 | -1.3877 | -1.5714 | -1.7024
6 | -0.33539 | -0.36754 | -0.38511 | -0.40792 | -0.43137 | -0.47431 | -0.47127 | -0.36862 | -0.26409 | -0.13241 | -0.060173 | -0.0078735 | -0.066299 | -0.13606 | -0.18584 | -0.18392 | -0.21611 | -0.21442 | -0.19168 | -0.20467 | -0.16124 | -0.065654 | -0.11089 | -0.17029
7 | 0.072065 | 0.082432 | 0.06996 | 0.067713 | 0.074567 | 0.061491 | 0.050035 | 0.059789 | 0.077114 | 0.096144 | 0.098491 | 0.11163 | 0.10953 | 0.092762 | 0.090616 | 0.090749 | 0.084916 | 0.076496 | 0.086977 | 0.079544 | 0.079628 | 0.088807 | 0.072804 | 0.074461
8 | -0.42883 | -0.42758 | -0.47334 | -0.46041 | -0.49457 | -0.51418 | -0.56604 | -0.51545 | -0.42061 | -0.33838 | -0.30453 | -0.29925 | -0.25298 | -0.26948 | -0.31719 | -0.38677 | -0.38222 | -0.38522 | -0.42034 | -0.42277 | -0.41418 | -0.35355 | -0.41967 | -0.4107
9 | -0.29762 | -0.30037 | -0.30522 | -0.306 | -0.30756 | -0.30491 | -0.29967 | -0.28312 | -0.27512 | -0.25896 | -0.25155 | -0.25611 | -0.26485 | -0.26745 | -0.27183 | -0.27693 | -0.27512 | -0.27158 | -0.27611 | -0.27641 | -0.2787 | -0.27944 | -0.28969 | -0.2908
20 | -0.22422 | -0.28873 | -0.27935 | -0.3003 | -0.34422 | -0.40175 | -0.6065 | -0.41936 | -0.43597 | -0.27497 | -0.29778 | -0.087874 | -0.084327 | -0.22835 | -0.28754 | -0.26583 | -0.34851 | -0.35877 | -0.28429 | -0.32413 | -0.26492 | -0.12904 | -0.11792 | -0.13625
21 | -0.14863 | -0.15959 | -0.15922 | -0.16532 | -0.16476 | -0.18233 | -0.17157 | -0.13667 | -0.082321 | -0.052328 | -0.032397 | -0.036259 | -0.05584 | -0.084512 | -0.10294 | -0.10681 | -0.10842 | -0.097543 | -0.087226 | -0.079008 | -0.073817 | -0.079135 | -0.11095 | -0.14213
22 | -0.10196 | -0.1092 | -0.11487 | -0.11621 | -0.11338 | -0.11592 | -0.10178 | -0.08021 | -0.069799 | -0.06465 | -0.058754 | -0.058581 | -0.066142 | -0.077647 | -0.080601 | -0.083798 | -0.083706 | -0.073987 | -0.062893 | -0.058072 | -0.063837 | -0.056052 | -0.066982 | -0.075162
23 | 0.12303 | 0.17594 | 0.23021 | 0.09308 | -0.19006 | -0.076435 | -0.11247 | -0.27585 | -0.4124 | -0.4492 | -0.22613 | -0.33417 | -0.21018 | -0.049796 | -0.24034 | -0.19385 | -0.13866 | -0.14221 | -0.11515 | -0.18862 | -0.29289 | 0.0061133 | -0.12399 | 0.064555
24 | 0.052524 | 0.030175 | 0.014636 | 0.019758 | -0.00072804 | -0.010215 | 0.032969 | 0.061719 | 0.12754 | 0.15164 | 0.20873 | 0.22043 | 0.18295 | 0.15501 | 0.13429 | 0.12783 | 0.10013 | 0.14983 | -0.12906 | 0.0229 | 0.13493 | 0.13028 | 0.097046 | 0.050138
25 | 0.59349 | 0.59349 | 0.59349 | 0.60561 | 0.61506 | 0.61506 | 0.58697 | 0.56905 | 0.5045 | 0.42023 | 0.4107 | 0.4107 | 0.41048 | 0.49933 | 0.47579 | 0.45785 | 0.46973 | 0.4728 | 0.4728 | 0.46696 | 0.47707 | 0.51465 | 0.49913 | 0.51487
26 | 0.039886 | 0.036189 | 0.02744 | 0.028515 | 0.036807 | 0.037745 | 0.029851 | 0.039075 | 0.04473 | 0.080966 | 0.075787 | 0.080883 | 0.080028 | 0.072205 | 0.069755 | 0.085712 | 0.10222 | 0.061823 | 0.062159 | 0.064327 | 0.059786 | 0.053695 | 0.061803 | 0.048795

## UpFlex, Summer
NodeID | 0 | 1 | 2 | 3 | 4 | 5 | 6 | 7 | 8 | 9 | 10 | 11 | 12 | 13 | 14 | 15 | 16 | 17 | 18 | 19 | 20 | 21 | 22 | 23
2 | 0.017805 | 0.019601 | 0.025512 | 0.029249 | 0.03439 | 0.040199 | 0.035834 | 0.051229 | 0.046996 | 0.05308 | 0.054552 | 0.050601 | 0.047735 | 0.043947 | 0.04048 | 0.036431 | 0.036052 | 0.028565 | 0.023634 | 0.028045 | 0.028575 | 0.032655 | 0.015856 | 0.015223
3 | 0.0069408 | 0.0076409 | 0.0099454 | 0.011402 | 0.013406 | 0.015671 | 0.013969 | 0.01997 | 0.018321 | 0.020692 | 0.021266 | 0.019726 | 0.018609 | 0.017132 | 0.01578 | 0.014202 | 0.014054 | 0.011135 | 0.0092132 | 0.010933 | 0.011139 | 0.01273 | 0.0061811 | 0.0059345
4 | 0.038476 | 0.042357 | 0.055132 | 0.063207 | 0.074317 | 0.086871 | 0.077438 | 0.11071 | 0.10156 | 0.11471 | 0.11789 | 0.10935 | 0.10316 | 0.09497 | 0.087478 | 0.078729 | 0.07791 | 0.061729 | 0.051073 | 0.060605 | 0.06175 | 0.070568 | 0.034265 | 0.032898
5 | 0.072426 | 0.079732 | 0.10378 | 0.11898 | 0.13989 | 0.16352 | 0.14577 | 0.20839 | 0.19117 | 0.21592 | 0.22191 | 0.20584 | 0.19418 | 0.17877 | 0.16466 | 0.1482 | 0.14665 | 0.11619 | 0.096137 | 0.11408 | 0.11624 | 0.13283 | 0.064498 | 0.061926
6 | 0.097775 | 0.10764 | 0.1401 | 0.16062 | 0.18885 | 0.22075 | 0.19678 | 0.28132 | 0.25808 | 0.29149 | 0.29957 | 0.27788 | 0.26214 | 0.24134 | 0.2223 | 0.20006 | 0.19798 | 0.15686 | 0.12979 | 0.15401 | 0.15692 | 0.17933 | 0.087072 | 0.0836
7 | 0.023387 | 0.025747 | 0.033512 | 0.03842 | 0.045173 | 0.052804 | 0.04707 | 0.067292 | 0.061733 | 0.069723 | 0.071657 | 0.066468 | 0.062703 | 0.057727 | 0.053173 | 0.047855 | 0.047357 | 0.037521 | 0.031044 | 0.036838 | 0.037535 | 0.042894 | 0.020828 | 0.019997
8 | 0.070162 | 0.07724 | 0.10054 | 0.11526 | 0.13552 | 0.15841 | 0.14121 | 0.20188 | 0.1852 | 0.20917 | 0.21497 | 0.1994 | 0.18811 | 0.17318 | 0.15952 | 0.14356 | 0.14207 | 0.11256 | 0.093133 | 0.11051 | 0.1126 | 0.12868 | 0.062483 | 0.05999
9 | 0.047529 | 0.052324 | 0.068104 | 0.078079 | 0.091803 | 0.10731 | 0.095658 | 0.13675 | 0.12546 | 0.1417 | 0.14563 | 0.13508 | 0.12743 | 0.11732 | 0.10806 | 0.097253 | 0.096241 | 0.076253 | 0.06309 | 0.074865 | 0.07628 | 0.087173 | 0.042327 | 0.040639
20 | 0.010562 | 0.011628 | 0.015134 | 0.017351 | 0.020401 | 0.023847 | 0.021257 | 0.03039 | 0.027879 | 0.031488 | 0.032361 | 0.030018 | 0.028317 | 0.02607 | 0.024014 | 0.021612 | 0.021387 | 0.016945 | 0.01402 | 0.016637 | 0.016951 | 0.019372 | 0.009406 | 0.0090308
21 | 0.037345 | 0.041112 | 0.053511 | 0.061348 | 0.072131 | 0.084316 | 0.07516 | 0.10745 | 0.098573 | 0.11133 | 0.11442 | 0.10613 | 0.10012 | 0.092177 | 0.084905 | 0.076413 | 0.075618 | 0.059913 | 0.049571 | 0.058822 | 0.059934 | 0.068493 | 0.033257 | 0.03193
22 | 0.0025651 | 0.0028238 | 0.0036755 | 0.0042138 | 0.0049545 | 0.0057914 | 0.0051625 | 0.0073804 | 0.0067707 | 0.0076471 | 0.0078592 | 0.00729 | 0.0068771 | 0.0063313 | 0.0058319 | 0.0052486 | 0.005194 | 0.0041152 | 0.0034049 | 0.0040403 | 0.0041167 | 0.0047046 | 0.0022843 | 0.0021932
23 | 0.084497 | 0.09302 | 0.12107 | 0.13881 | 0.16321 | 0.19078 | 0.17006 | 0.24312 | 0.22303 | 0.2519 | 0.25889 | 0.24014 | 0.22654 | 0.20856 | 0.19211 | 0.1729 | 0.1711 | 0.13556 | 0.11216 | 0.13309 | 0.13561 | 0.15497 | 0.075248 | 0.072247
24 | 0.041871 | 0.046095 | 0.059997 | 0.068784 | 0.080874 | 0.094536 | 0.08427 | 0.12047 | 0.11052 | 0.12483 | 0.12829 | 0.119 | 0.11226 | 0.10335 | 0.095197 | 0.085676 | 0.084784 | 0.067175 | 0.055579 | 0.065952 | 0.067199 | 0.076795 | 0.037288 | 0.035801
25 | 0.14561 | 0.16029 | 0.20864 | 0.23919 | 0.28124 | 0.32875 | 0.29305 | 0.41895 | 0.38434 | 0.43408 | 0.44612 | 0.41382 | 0.39038 | 0.3594 | 0.33104 | 0.29794 | 0.29483 | 0.2336 | 0.19328 | 0.22935 | 0.23368 | 0.26705 | 0.12967 | 0.1245
26 | 0.025198 | 0.02774 | 0.036106 | 0.041394 | 0.04867 | 0.056892 | 0.050714 | 0.072501 | 0.066512 | 0.075121 | 0.077205 | 0.071614 | 0.067557 | 0.062196 | 0.057289 | 0.05156 | 0.051023 | 0.040426 | 0.033448 | 0.03969 | 0.04044 | 0.046215 | 0.02244 | 0.021545

## DownFlex, Summer
NodeID | 0 | 1 | 2 | 3 | 4 | 5 | 6 | 7 | 8 | 9 | 10 | 11 | 12 | 13 | 14 | 15 | 16 | 17 | 18 | 19 | 20 | 21 | 22 | 23
2 | 0.049361 | 0.052238 | 0.055162 | 0.05767 | 0.058324 | 0.061011 | 0.060699 | 0.057374 | 0.051984 | 0.076336 | 0.074546 | 0.068643 | 0.066975 | 0.067251 | 0.064064 | 0.058725 | 0.052778 | 0.050884 | 0.031986 | 0.034206 | 0.037398 | 0.03829 | 0.039934 | 0.04408
3 | 0.019242 | 0.020364 | 0.021504 | 0.022481 | 0.022737 | 0.023784 | 0.023662 | 0.022366 | 0.020265 | 0.029758 | 0.02906 | 0.026759 | 0.026109 | 0.026216 | 0.024974 | 0.022893 | 0.020574 | 0.019836 | 0.012469 | 0.013334 | 0.014579 | 0.014927 | 0.015568 | 0.017184
4 | 0.10667 | 0.11289 | 0.11921 | 0.12463 | 0.12604 | 0.13185 | 0.13117 | 0.12399 | 0.11234 | 0.16496 | 0.16109 | 0.14834 | 0.14473 | 0.14533 | 0.13844 | 0.1269 | 0.11405 | 0.10996 | 0.069121 | 0.073919 | 0.080817 | 0.082746 | 0.086298 | 0.095257
5 | 0.20079 | 0.21249 | 0.22439 | 0.23459 | 0.23725 | 0.24818 | 0.24691 | 0.23339 | 0.21146 | 0.31052 | 0.30324 | 0.27923 | 0.27244 | 0.27356 | 0.2606 | 0.23888 | 0.21469 | 0.20699 | 0.13011 | 0.13914 | 0.15213 | 0.15576 | 0.16244 | 0.17931
6 | 0.27107 | 0.28687 | 0.30293 | 0.3167 | 0.32029 | 0.33504 | 0.33333 | 0.31507 | 0.28547 | 0.4192 | 0.40937 | 0.37696 | 0.3678 | 0.36931 | 0.35181 | 0.32249 | 0.28983 | 0.27943 | 0.17565 | 0.18784 | 0.20537 | 0.21027 | 0.2193 | 0.24207
7 | 0.064839 | 0.068618 | 0.072459 | 0.075753 | 0.076613 | 0.080141 | 0.079731 | 0.075365 | 0.068284 | 0.10027 | 0.09792 | 0.090167 | 0.087976 | 0.088338 | 0.084152 | 0.077138 | 0.069326 | 0.066839 | 0.042015 | 0.044931 | 0.049124 | 0.050296 | 0.052456 | 0.057902
8 | 0.19452 | 0.20585 | 0.21738 | 0.22726 | 0.22984 | 0.24042 | 0.23919 | 0.22609 | 0.20485 | 0.30082 | 0.29376 | 0.2705 | 0.26393 | 0.26501 | 0.25246 | 0.23141 | 0.20798 | 0.20052 | 0.12605 | 0.13479 | 0.14737 | 0.15089 | 0.15737 | 0.1737
9 | 0.13177 | 0.13945 | 0.14726 | 0.15395 | 0.1557 | 0.16287 | 0.16203 | 0.15316 | 0.13877 | 0.20378 | 0.199 | 0.18324 | 0.17879 | 0.17952 | 0.17102 | 0.15676 | 0.14089 | 0.13584 | 0.085385 | 0.091312 | 0.099833 | 0.10222 | 0.1066 | 0.11767
20 | 0.029282 | 0.030989 | 0.032723 | 0.034211 | 0.034599 | 0.036193 | 0.036008 | 0.034036 | 0.030838 | 0.045284 | 0.044222 | 0.040721 | 0.039731 | 0.039894 | 0.038004 | 0.034837 | 0.031309 | 0.030186 | 0.018975 | 0.020292 | 0.022185 | 0.022715 | 0.02369 | 0.026149
21 | 0.10353 | 0.10957 | 0.1157 | 0.12096 | 0.12233 | 0.12797 | 0.12731 | 0.12034 | 0.10903 | 0.16011 | 0.15636 | 0.14398 | 0.14048 | 0.14106 | 0.13437 | 0.12317 | 0.1107 | 0.10673 | 0.067088 | 0.071745 | 0.07844 | 0.080312 | 0.08376 | 0.092456
22 | 0.0071113 | 0.0075259 | 0.0079471 | 0.0083084 | 0.0084027 | 0.0087897 | 0.0087447 | 0.0082658 | 0.0074892 | 0.010998 | 0.01074 | 0.0098893 | 0.009649 | 0.0096886 | 0.0092296 | 0.0084603 | 0.0076035 | 0.0073308 | 0.0046081 | 0.0049279 | 0.0053878 | 0.0055164 | 0.0057532 | 0.0063505
23 | 0.23426 | 0.24791 | 0.26179 | 0.27369 | 0.27679 | 0.28954 | 0.28806 | 0.27229 | 0.2467 | 0.36227 | 0.35378 | 0.32576 | 0.31785 | 0.31915 | 0.30403 | 0.27869 | 0.25047 | 0.24148 | 0.1518 | 0.16233 | 0.17748 | 0.18172 | 0.18952 | 0.20919
24 | 0.11608 | 0.12285 | 0.12973 | 0.13562 | 0.13716 | 0.14348 | 0.14274 | 0.13493 | 0.12225 | 0.17952 | 0.17531 | 0.16143 | 0.15751 | 0.15815 | 0.15066 | 0.1381 | 0.12412 | 0.11966 | 0.07522 | 0.080441 | 0.087948 | 0.090047 | 0.093913 | 0.10366
25 | 0.40367 | 0.4272 | 0.45112 | 0.47162 | 0.47698 | 0.49894 | 0.49639 | 0.46921 | 0.42512 | 0.62428 | 0.60963 | 0.56136 | 0.54772 | 0.54997 | 0.52392 | 0.48025 | 0.43161 | 0.41613 | 0.26158 | 0.27973 | 0.30584 | 0.31314 | 0.32658 | 0.36048
26 | 0.069858 | 0.07393 | 0.078069 | 0.081617 | 0.082544 | 0.086346 | 0.085904 | 0.081199 | 0.07357 | 0.10804 | 0.1055 | 0.097148 | 0.094787 | 0.095177 | 0.090667 | 0.08311 | 0.074694 | 0.072014 | 0.045268 | 0.04841 | 0.052927 | 0.05419 | 0.056517 | 0.062384

## CostFlex, Summer
NodeID | 0 | 1 | 2 | 3 | 4 | 5 | 6 | 7 | 8 | 9 | 10 | 11 | 12 | 13 | 14 | 15 | 16 | 17 | 18 | 19 | 20 | 21 | 22 | 23
2 | 36.78 | 33.2767 | 33.22 | 32.4367 | 33.05 | 36.32 | 40.12 | 40.3367 | 42.52 | 42.4233 | 41.45 | 41.3933 | 42.8633 | 43.5033 | 42.5467 | 41.5167 | 40.73 | 41.9933 | 42.9833 | 44.2267 | 45.2233 | 47.2267 | 45.1667 | 41.88
3 | 36.78 | 33.2767 | 33.22 | 32.4367 | 33.05 | 36.32 | 40.12 | 40.3367 | 42.52 | 42.4233 | 41.45 | 41.3933 | 42.8633 | 43.5033 | 42.5467 | 41.5167 | 40.73 | 41.9933 | 42.9833 | 44.2267 | 45.2233 | 47.2267 | 45.1667 | 41.88
4 | 36.78 | 33.2767 | 33.22 | 32.4367 | 33.05 | 36.32 | 40.12 | 40.3367 | 42.52 | 42.4233 | 41.45 | 41.3933 | 42.8633 | 43.5033 | 42.5467 | 41.5167 | 40.73 | 41.9933 | 42.9833 | 44.2267 | 45.2233 | 47.2267 | 45.1667 | 41.88
5 | 36.78 | 33.2767 | 33.22 | 32.4367 | 33.05 | 36.32 | 40.12 | 40.3367 | 42.52 | 42.4233 | 41.45 | 41.3933 | 42.8633 | 43.5033 | 42.5467 | 41.5167 | 40.73 | 41.9933 | 42.9833 | 44.2267 | 45.2233 | 47.2267 | 45.1667 | 41.88
6 | 36.78 | 33.2767 | 33.22 | 32.4367 | 33.05 | 36.32 | 40.12 | 40.3367 | 42.52 | 42.4233 | 41.45 | 41.3933 | 42.8633 | 43.5033 | 42.5467 | 41.5167 | 40.73 | 41.9933 | 42.9833 | 44.2267 | 45.2233 | 47.2267 | 45.1667 | 41.88
7 | 36.78 | 33.2767 | 33.22 | 32.4367 | 33.05 | 36.32 | 40.12 | 40.3367 | 42.52 | 42.4233 | 41.45 | 41.3933 | 42.8633 | 43.5033 | 42.5467 | 41.5167 | 40.73 | 41.9933 | 42.9833 | 44.2267 | 45.2233 | 47.2267 | 45.1667 | 41.88
8 | 36.78 | 33.2767 | 33.22 | 32.4367 | 33.05 | 36.32 | 40.12 | 40.3367 | 42.52 | 42.4233 | 41.45 | 41.3933 | 42.8633 | 43.5033 | 42.5467 | 41.5167 | 40.73 | 41.9933 | 42.9833 | 44.2267 | 45.2233 | 47.2267 | 45.1667 | 41.88
9 | 36.78 | 33.2767 | 33.22 | 32.4367 | 33.05 | 36.32 | 40.12 | 40.3367 | 42.52 | 42.4233 | 41.45 | 41.3933 | 42.8633 | 43.5033 | 42.5467 | 41.5167 | 40.73 | 41.9933 | 42.9833 | 44.2267 | 45.2233 | 47.2267 | 45.1667 | 41.88
20 | 36.78 | 33.2767 | 33.22 | 32.4367 | 33.05 | 36.32 | 40.12 | 40.3367 | 42.52 | 42.4233 | 41.45 | 41.3933 | 42.8633 | 43.5033 | 42.5467 | 41.5167 | 40.73 | 41.9933 | 42.9833 | 44.2267 | 45.2233 | 47.2267 | 45.1667 | 41.88
21 | 36.78 | 33.2767 | 33.22 | 32.4367 | 33.05 | 36.32 | 40.12 | 40.3367 | 42.52 | 42.4233 | 41.45 | 41.3933 | 42.8633 | 43.5033 | 42.5467 | 41.5167 | 40.73 | 41.9933 | 42.9833 | 44.2267 | 45.2233 | 47.2267 | 45.1667 | 41.88
22 | 36.78 | 33.2767 | 33.22 | 32.4367 | 33.05 | 36.32 | 40.12 | 40.3367 | 42.52 | 42.4233 | 41.45 | 41.3933 | 42.8633 | 43.5033 | 42.5467 | 41.5167 | 40.73 | 41.9933 | 42.9833 | 44.2267 | 45.2233 | 47.2267 | 45.1667 | 41.88
23 | 36.78 | 33.2767 | 33.22 | 32.4367 | 33.05 | 36.32 | 40.12 | 40.3367 | 42.52 | 42.4233 | 41.45 | 41.3933 | 42.8633 | 43.5033 | 42.5467 | 41.5167 | 40.73 | 41.9933 | 42.9833 | 44.2267 | 45.2233 | 47.2267 | 45.1667 | 41.88
24 | 36.78 | 33.2767 | 33.22 | 32.4367 | 33.05 | 36.32 | 40.12 | 40.3367 | 42.52 | 42.4233 | 41.45 | 41.3933 | 42.8633 | 43.5033 | 42.5467 | 41.5167 | 40.73 | 41.9933 | 42.9833 | 44.2267 | 45.2233 | 47.2267 | 45.1667 | 41.88
25 | 36.78 | 33.2767 | 33.22 | 32.4367 | 33.05 | 36.32 | 40.12 | 40.3367 | 42.52 | 42.4233 | 41.45 | 41.3933 | 42.8633 | 43.5033 | 42.5467 | 41.5167 | 40.73 | 41.9933 | 42.9833 | 44.2267 | 45.2233 | 47.2267 | 45.1667 | 41.88
26 | 36.78 | 33.2767 | 33.22 | 32.4367 | 33.05 | 36.32 | 40.12 | 40.3367 | 42.52 | 42.4233 | 41.45 | 41.3933 | 42.8633 | 43.5033 | 42.5467 | 41.5167 | 40.73 | 41.9933 | 42.9833 | 44.2267 | 45.2233 | 47.2267 | 45.1667 | 41.88

## Pg, Summer, S1
Gen ID | 0 | 1 | 2 | 3 | 4 | 5 | 6 | 7 | 8 | 9 | 10 | 11 | 12 | 13 | 14 | 15 | 16 | 17 | 18 | 19 | 20 | 21 | 22 | 23
1 | 0 | 0 | 0 | 0 | 0 | 0 | 0 | 0 | 0 | 0 | 0 | 0 | 0 | 0 | 0 | 0 | 0 | 0 | 0 | 0 | 0 | 0 | 0 | 0
2 | 0 | 0 | 0 | 0 | 0 | 0 | 0 | 0 | 0 | 0 | 0 | 0 | 0 | 0 | 0 | 0 | 0 | 0 | 0 | 0 | 0 | 0 | 0 | 0
3 | 0 | 0 | 0 | 0 | 0 | 0 | 0 | 0 | 0 | 0 | 0 | 0 | 0 | 0 | 0 | 0 | 0 | 0 | 0 | 0 | 0 | 0 | 0 | 0
4 | 0 | 0 | 0 | 0 | 0 | 0 | 0 | 0 | 0 | 0 | 0 | 0 | 0 | 0 | 0 | 0 | 0 | 0 | 0 | 0 | 0 | 0 | 0 | 0
5 | 0 | 0 | 0 | 0 | 0 | 0 | 0 | 0 | 0 | 0 | 0 | 0 | 0 | 0 | 0 | 0 | 0 | 0 | 0 | 0 | 0 | 0 | 0 | 0
6 | 0 | 0 | 0 | 0 | 0 | 0 | 0 | 0 | 0 | 0 | 0 | 0 | 0 | 0 | 0 | 0 | 0 | 0 | 0 | 0 | 0 | 0 | 0 | 0

## Pg, Summer, S2
Gen ID | 0 | 1 | 2 | 3 | 4 | 5 | 6 | 7 | 8 | 9 | 10 | 11 | 12 | 13 | 14 | 15 | 16 | 17 | 18 | 19 | 20 | 21 | 22 | 23
1 | 0 | 0 | 0 | 0 | 0 | 0 | 0 | 0 | 0 | 0 | 0 | 0 | 0 | 0 | 0 | 0 | 0 | 0 | 0 | 0 | 0 | 0 | 0 | 0
2 | 0 | 0 | 0 | 0 | 0 | 0 | 0 | 0 | 0 | 0 | 0 | 0 | 0 | 0 | 0 | 0 | 0 | 0 | 0 | 0 | 0 | 0 | 0 | 0
3 | 0 | 0 | 0 | 0 | 0 | 0 | 0 | 0 | 0 | 0 | 0 | 0 | 0 | 0 | 0 | 0 | 0 | 0 | 0 | 0 | 0 | 0 | 0 | 0
4 | 0 | 0 | 0 | 0 | 0 | 0 | 0 | 0 | 0 | 0 | 0 | 0 | 0 | 0 | 0 | 0 | 0 | 0 | 0 | 0 | 0 | 0 | 0 | 0
5 | 0 | 0 | 0 | 0 | 0 | 0 | 0 | 0 | 0 | 0 | 0 | 0 | 0 | 0 | 0 | 0 | 0 | 0 | 0 | 0 | 0 | 0 | 0 | 0
6 | 0 | 0 | 0 | 0 | 0 | 0 | 0 | 0 | 0 | 0 | 0 | 0 | 0 | 0 | 0 | 0 | 0 | 0 | 0 | 0 | 0 | 0 | 0 | 0

## Pg, Summer, S3
Gen ID | 0 | 1 | 2 | 3 | 4 | 5 | 6 | 7 | 8 | 9 | 10 | 11 | 12 | 13 | 14 | 15 | 16 | 17 | 18 | 19 | 20 | 21 | 22 | 23
1 | 0 | 0 | 0 | 0 | 0 | 0 | 0 | 0 | 0 | 0 | 0 | 0 | 0 | 0 | 0 | 0 | 0 | 0 | 0 | 0 | 0 | 0 | 0 | 0
2 | 0 | 0 | 0 | 0 | 0 | 0 | 0 | 0 | 0 | 0 | 0 | 0 | 0 | 0 | 0 | 0 | 0 | 0 | 0 | 0 | 0 | 0 | 0 | 0
3 | 0 | 0 | 0 | 0 | 0 | 0 | 0 | 0 | 0 | 0 | 0 | 0 | 0 | 0 | 0 | 0 | 0 | 0 | 0 | 0 | 0 | 0 | 0 | 0
4 | 0 | 0 | 0 | 0 | 0 | 0 | 0 | 0 | 0 | 0 | 0 | 0 | 0 | 0 | 0 | 0 | 0 | 0 | 0 | 0 | 0 | 0 | 0 | 0
5 | 0 | 0 | 0 | 0 | 0 | 0 | 0 | 0 | 0 | 0 | 0 | 0 | 0 | 0 | 0 | 0 | 0 | 0 | 0 | 0 | 0 | 0 | 0 | 0
6 | 0 | 0 | 0 | 0 | 0 | 0 | 0 | 0 | 0 | 0 | 0 | 0 | 0 | 0 | 0 | 0 | 0 | 0 | 0 | 0 | 0 | 0 | 0 | 0

## Qg, Summer, S1
NodeID | 0 | 1 | 2 | 3 | 4 | 5 | 6 | 7 | 8 | 9 | 10 | 11 | 12 | 13 | 14 | 15 | 16 | 17 | 18 | 19 | 20 | 21 | 22 | 23
1 | 0 | 0 | 0 | 0 | 0 | 0 | 0 | 0 | 0 | 0 | 0 | 0 | 0 | 0 | 0 | 0 | 0 | 0 | 0 | 0 | 0 | 0 | 0 | 0
2 | 0 | 0 | 0 | 0 | 0 | 0 | 0 | 0 | 0 | 0 | 0 | 0 | 0 | 0 | 0 | 0 | 0 | 0 | 0 | 0 | 0 | 0 | 0 | 0
3 | 0 | 0 | 0 | 0 | 0 | 0 | 0 | 0 | 0 | 0 | 0 | 0 | 0 | 0 | 0 | 0 | 0 | 0 | 0 | 0 | 0 | 0 | 0 | 0
4 | 0 | 0 | 0 | 0 | 0 | 0 | 0 | 0 | 0 | 0 | 0 | 0 | 0 | 0 | 0 | 0 | 0 | 0 | 0 | 0 | 0 | 0 | 0 | 0
5 | 0 | 0 | 0 | 0 | 0 | 0 | 0 | 0 | 0 | 0 | 0 | 0 | 0 | 0 | 0 | 0 | 0 | 0 | 0 | 0 | 0 | 0 | 0 | 0
6 | 0 | 0 | 0 | 0 | 0 | 0 | 0 | 0 | 0 | 0 | 0 | 0 | 0 | 0 | 0 | 0 | 0 | 0 | 0 | 0 | 0 | 0 | 0 | 0

## Qg, Summer, S2
NodeID | 0 | 1 | 2 | 3 | 4 | 5 | 6 | 7 | 8 | 9 | 10 | 11 | 12 | 13 | 14 | 15 | 16 | 17 | 18 | 19 | 20 | 21 | 22 | 23
1 | 0 | 0 | 0 | 0 | 0 | 0 | 0 | 0 | 0 | 0 | 0 | 0 | 0 | 0 | 0 | 0 | 0 | 0 | 0 | 0 | 0 | 0 | 0 | 0
2 | 0 | 0 | 0 | 0 | 0 | 0 | 0 | 0 | 0 | 0 | 0 | 0 | 0 | 0 | 0 | 0 | 0 | 0 | 0 | 0 | 0 | 0 | 0 | 0
3 | 0 | 0 | 0 | 0 | 0 | 0 | 0 | 0 | 0 | 0 | 0 | 0 | 0 | 0 | 0 | 0 | 0 | 0 | 0 | 0 | 0 | 0 | 0 | 0
4 | 0 | 0 | 0 | 0 | 0 | 0 | 0 | 0 | 0 | 0 | 0 | 0 | 0 | 0 | 0 | 0 | 0 | 0 | 0 | 0 | 0 | 0 | 0 | 0
5 | 0 | 0 | 0 | 0 | 0 | 0 | 0 | 0 | 0 | 0 | 0 | 0 | 0 | 0 | 0 | 0 | 0 | 0 | 0 | 0 | 0 | 0 | 0 | 0
6 | 0 | 0 | 0 | 0 | 0 | 0 | 0 | 0 | 0 | 0 | 0 | 0 | 0 | 0 | 0 | 0 | 0 | 0 | 0 | 0 | 0 | 0 | 0 | 0

## Qg, Summer, S3
NodeID | 0 | 1 | 2 | 3 | 4 | 5 | 6 | 7 | 8 | 9 | 10 | 11 | 12 | 13 | 14 | 15 | 16 | 17 | 18 | 19 | 20 | 21 | 22 | 23
1 | 0 | 0 | 0 | 0 | 0 | 0 | 0 | 0 | 0 | 0 | 0 | 0 | 0 | 0 | 0 | 0 | 0 | 0 | 0 | 0 | 0 | 0 | 0 | 0
2 | 0 | 0 | 0 | 0 | 0 | 0 | 0 | 0 | 0 | 0 | 0 | 0 | 0 | 0 | 0 | 0 | 0 | 0 | 0 | 0 | 0 | 0 | 0 | 0
3 | 0 | 0 | 0 | 0 | 0 | 0 | 0 | 0 | 0 | 0 | 0 | 0 | 0 | 0 | 0 | 0 | 0 | 0 | 0 | 0 | 0 | 0 | 0 | 0
4 | 0 | 0 | 0 | 0 | 0 | 0 | 0 | 0 | 0 | 0 | 0 | 0 | 0 | 0 | 0 | 0 | 0 | 0 | 0 | 0 | 0 | 0 | 0 | 0
5 | 0 | 0 | 0 | 0 | 0 | 0 | 0 | 0 | 0 | 0 | 0 | 0 | 0 | 0 | 0 | 0 | 0 | 0 | 0 | 0 | 0 | 0 | 0 | 0
6 | 0 | 0 | 0 | 0 | 0 | 0 | 0 | 0 | 0 | 0 | 0 | 0 | 0 | 0 | 0 | 0 | 0 | 0 | 0 | 0 | 0 | 0 | 0 | 0

## GenStatus, Summer
Node ID | 0 | 1 | 2 | 3 | 4 | 5 | 6 | 7 | 8 | 9 | 10 | 11 | 12 | 13 | 14 | 15 | 16 | 17 | 18 | 19 | 20 | 21 | 22 | 23
1 | 1 | 1 | 1 | 1 | 1 | 1 | 1 | 1 | 1 | 1 | 1 | 1 | 1 | 1 | 1 | 1 | 1 | 1 | 1 | 1 | 1 | 1 | 1 | 1
2 | 1 | 1 | 1 | 1 | 1 | 1 | 1 | 1 | 1 | 1 | 1 | 1 | 1 | 1 | 1 | 1 | 1 | 1 | 1 | 1 | 1 | 1 | 1 | 1
3 | 1 | 1 | 1 | 1 | 1 | 1 | 1 | 1 | 1 | 1 | 1 | 1 | 1 | 1 | 1 | 1 | 1 | 1 | 1 | 1 | 1 | 1 | 1 | 1
4 | 1 | 1 | 1 | 1 | 1 | 1 | 1 | 1 | 1 | 1 | 1 | 1 | 1 | 1 | 1 | 1 | 1 | 1 | 1 | 1 | 1 | 1 | 1 | 1
5 | 1 | 1 | 1 | 1 | 1 | 1 | 1 | 1 | 1 | 1 | 1 | 1 | 1 | 1 | 1 | 1 | 1 | 1 | 1 | 1 | 1 | 1 | 1 | 1
6 | 1 | 1 | 1 | 1 | 1 | 1 | 1 | 1 | 1 | 1 | 1 | 1 | 1 | 1 | 1 | 1 | 1 | 1 | 1 | 1 | 1 | 1 | 1 | 1