## Main
numScenarios | 3 | 71.43% | 14.29% | 14.29%
Year | 2020
Load Scale Factor | 100%
Load Growth (cumul.) | 100%
Flex. Load Growth | 100%
PV Installed, [MW] | 0
ESS Installed, [MWh] | 0

## RES installed
Gen ID | NodeID | Pinst, [MW]
2 | 8 | 0
3 | 9 | 0
4 | 22 | 0
5 | 24 | 0
6 | 26 | 0

## ES installed
Node ID | Pinst, [MW] | Einst, [MW]
2 | 0 | 0
7 | 0 | 0
20 | 0 | 0
23 | 0 | 0
25 | 0 | 0

## FL Distribution
NodeID | Ratio, [%]
2 | 2.395%
3 | 3.695%
4 | 17.41%
5 | 30.45%
6 | 2.528%
7 | 0.8509%
8 | 0.6685%
9 | 4.74%
20 | 11.06%
21 | 2.607%
22 | 1.398%
23 | 8.557%
24 | 3.16%
25 | 10.39%
26 | 0.08509%

## FL Characterization
Time | 0 | 1 | 2 | 3 | 4 | 5 | 6 | 7 | 8 | 9 | 10 | 11 | 12 | 13 | 14 | 15 | 16 | 17 | 18 | 19 | 20 | 21 | 22 | 23
EV Load, [MW] | 0.61455 | 0.63505 | 0.56865 | 0.539 | 0.4416 | 0.3748 | 0.45835 | 0.0796 | 0.07 | 0.10205 | 0.0601 | 0.0751 | 0.11965 | 0.22045 | 0.2352 | 0.2313 | 0.12975 | 0.2643 | 0.1551 | 0.10905 | 0.1656 | 0.10235 | 0.46715 | 0.56315
Minimum EV Load, [MW] | -1.3875 | -1.4837 | -1.6687 | -1.8 | -1.924 | -2.0997 | -2.0036 | -2.2475 | -2.0384 | -2.9941 | -2.9634 | -2.709 | -2.5968 | -2.5072 | -2.3632 | -2.1505 | -2.0109 | -1.7995 | -1.1422 | -1.2783 | -1.3512 | -1.4507 | -1.1525 | -1.2247
Maximum EV Load, [MW] | 1.3367 | 1.43 | 1.6034 | 1.7253 | 1.8364 | 2.0053 | 1.9118 | 2.1574 | 1.9761 | 2.2549 | 2.2727 | 2.1275 | 2.0558 | 2.0029 | 1.877 | 1.7089 | 1.592 | 1.4229 | 1.1137 | 1.2465 | 1.3246 | 1.4268 | 1.1102 | 1.1806

## Pc, Winter, S1
Node ID | 0 | 1 | 2 | 3 | 4 | 5 | 6 | 7 | 8 | 9 | 10 | 11 | 12 | 13 | 14 | 15 | 16 | 17 | 18 | 19 | 20 | 21 | 22 | 23
2 | 0.16807 | 0.16283 | 0.15598 | 0.15957 | 0.1531 | 0.15169 | 0.15501 | 0.18886 | 0.19237 | 0.19131 | 0.18974 | 0.19405 | 0.19305 | 0.1921 | 0.16815 | 0.18038 | 0.19319 | 0.19352 | 0.18126 | 0.17192 | 0.17208 | 0.1631 | 0.15627 | 0.15543
3 | 0.24457 | 0.23901 | 0.22741 | 0.2246 | 0.22306 | 0.23459 | 0.28305 | 0.31362 | 0.34033 | 0.35172 | 0.34942 | 0.3417 | 0.33105 | 0.31878 | 0.298 | 0.30683 | 0.33659 | 0.40646 | 0.38356 | 0.35304 | 0.34446 | 0.31933 | 0.30605 | 0.27626
4 | 0.80866 | 0.77029 | 0.73741 | 0.7456 | 0.73477 | 0.81745 | 1.2946 | 1.4381 | 1.5002 | 1.4588 | 1.3985 | 1.4897 | 1.3897 | 1.3418 | 1.1683 | 1.1629 | 1.1924 | 1.3094 | 1.1815 | 1.2188 | 1.1937 | 1.1133 | 0.9914 | 0.90072
5 | 0.76269 | 0.56731 | 0.54727 | 0.49741 | 0.48548 | 0.83038 | 1.5758 | 1.8121 | 1.9921 | 1.8767 | 1.8479 | 1.7234 | 1.693 | 1.6273 | 1.5609 | 1.5937 | 1.962 | 2.9801 | 2.654 | 2.2392 | 2.1833 | 1.9298 | 1.5632 | 1.2761
6 | 0.45805 | 0.41855 | 0.38322 | 0.3873 | 0.39317 | 0.43985 | 0.56792 | 0.61817 | 0.63884 | 0.66503 | 0.68261 | 0.69438 | 0.68207 | 0.65175 | 0.6501 | 0.64478 | 0.68619 | 0.78959 | 0.77663 | 0.75858 | 0.75318 | 0.7019 | 0.63402 | 0.57806
7 | 0.13641 | 0.12875 | 0.12505 | 0.12626 | 0.12677 | 0.13649 | 0.15448 | 0.18327 | 0.19206 | 0.19884 | 0.19529 | 0.1984 | 0.19779 | 0.19573 | 0.18265 | 0.18304 | 0.17677 | 0.18635 | 0.17969 | 0.17649 | 0.17309 | 0.16666 | 0.15278 | 0.14303
8 | 0.50548 | 0.46633 | 0.46198 | 0.45249 | 0.46754 | 0.53648 | 0.6811 | 0.8297 | 0.94181 | 0.96698 | 0.98751 | 0.24511 | 0.96817 | 0.94234 | 0.86091 | 0.83975 | 0.90789 | 0.92788 | 0.89679 | 0.88417 | 0.82265 | 0.68089 | 0.63062 | 0.58037
9 | 0.2245 | 0.21519 | 0.20794 | 0.20458 | 0.21061 | 0.24914 | 0.40172 | 0.46086 | 0.47815 | 0.47707 | 0.49247 | 0.48985 | 0.46284 | 0.45651 | 0.40557 | 0.36667 | 0.37137 | 0.41027 | 0.39821 | 0.38345 | 0.37829 | 0.34657 | 0.29195 | 0.26051
20 | 1.068 | 1.0702 | 1.0629 | 1.0596 | 1.0488 | 1.0415 | 1.0507 | 1.0088 | 1.0077 | 1.0113 | 1.0066 | 1.0083 | 1.0132 | 1.0244 | 1.026 | 1.0256 | 1.0144 | 1.0292 | 1.0172 | 1.0121 | 1.0183 | 1.0113 | 1.0517 | 1.0623
21 | 0.17301 | 0.16146 | 0.15305 | 0.15365 | 0.15224 | 0.17182 | 0.2239 | 0.25024 | 0.27299 | 0.29207 | 0.28422 | 0.28377 | 0.28415 | 0.27422 | 0.26647 | 0.25148 | 0.26166 | 0.3005 | 0.29088 | 0.27942 | 0.26983 | 0.25314 | 0.23162 | 0.20732
22 | 0.10333 | 0.095621 | 0.090362 | 0.089529 | 0.090729 | 0.11033 | 0.14654 | 0.15601 | 0.12508 | 0.087522 | 0.16836 | 0.16987 | 0.16442 | 0.15935 | 0.14948 | 0.1535 | 0.16421 | 0.19964 | 0.18661 | 0.17371 | 0.16898 | 0.16713 | 0.15261 | 0.133
23 | 0.66085 | 0.6597 | 0.65377 | 0.6689 | 0.65764 | 0.66893 | 0.70028 | 0.64782 | 0.54033 | 0.52122 | 0.703 | 0.64278 | 0.65507 | 0.67803 | 0.69448 | 0.7155 | 0.78055 | 0.81525 | 0.75442 | 0.71211 | 0.72796 | 0.72058 | 0.75529 | 0.79832
24 | 0.3691 | 0.35736 | 0.36052 | 0.36366 | 0.3663 | 0.37243 | 0.46042 | 0.47065 | 0.47895 | 0.46806 | 0.46043 | 0.47758 | 0.49561 | 0.48314 | 0.47494 | 0.4803 | 0.46181 | 0.48657 | 0.46635 | 0.43831 | 0.44543 | 0.43058 | 0.39203 | 0.38285
25 | -0.42235 | -0.38862 | -0.38241 | -0.37881 | -0.41315 | -0.49445 | -0.65285 | -0.82388 | -0.89913 | -0.92925 | -0.85022 | -0.84786 | -0.87912 | -0.85279 | -0.81263 | -0.79424 | -0.88193 | -0.95647 | -0.94276 | -0.89295 | -0.87955 | -0.81402 | -0.63999 | -0.56854
26 | 0.15388 | 0.14816 | 0.14285 | 0.14712 | 0.1429 | 0.14303 | 0.14442 | 0.18702 | 0.19075 | 0.18896 | 0.18835 | 0.19232 | 0.19029 | 0.187 | 0.16271 | 0.17504 | 0.1902 | 0.18741 | 0.17768 | 0.1694 | 0.16826 | 0.16073 | 0.14548 | 0.14242

## Pc, Winter, S2
Node ID | 0 | 1 | 2 | 3 | 4 | 5 | 6 | 7 | 8 | 9 | 10 | 11 | 12 | 13 | 14 | 15 | 16 | 17 | 18 | 19 | 20 | 21 | 22 | 23
2 | 0.20852 | 0.19899 | 0.19087 | 0.19268 | 0.18743 | 0.18072 | 0.16837 | 0.17128 | 0.17521 | 0.17251 | 0.16885 | 0.17159 | 0.17234 | 0.16886 | 0.16383 | 0.16489 | 0.16543 | 0.16434 | 0.16319 | 0.16004 | 0.15936 | 0.15567 | 0.1612 | 0.16852
3 | 0.24545 | 0.22615 | 0.22074 | 0.19903 | 0.21108 | 0.221 | 0.24023 | 0.27031 | 0.31491 | 0.33443 | 0.34403 | 0.33585 | 0.32409 | 0.31888 | 0.30611 | 0.30816 | 0.33352 | 0.39977 | 0.38129 | 0.36591 | 0.3457 | 0.31214 | 0.29656 | 0.26529
4 | 1.0632 | 1.0102 | 0.95627 | 0.95772 | 0.94935 | 0.99929 | 1.2685 | 1.2651 | 1.3697 | 1.4636 | 1.4204 | 1.5021 | 1.4752 | 1.353 | 1.1896 | 1.1833 | 1.2316 | 1.4083 | 1.3736 | 1.3386 | 1.3076 | 1.1903 | 1.178 | 1.0825
5 | 0.93493 | 0.70309 | 0.61313 | 0.57429 | 0.54172 | 0.76788 | 1.3366 | 1.525 | 1.7814 | 1.8808 | 1.9367 | 1.8109 | 2.0295 | 1.8225 | 1.7918 | 1.741 | 2.0494 | 3.0167 | 2.8217 | 2.3984 | 2.2329 | 1.8772 | 1.606 | 1.3774
6 | 0.48146 | 0.42881 | 0.39689 | 0.39474 | 0.3984 | 0.42408 | 0.48764 | 0.52414 | 0.6115 | 0.66708 | 0.71846 | 0.73144 | 0.73405 | 0.70597 | 0.68272 | 0.66139 | 0.68368 | 0.78483 | 0.78917 | 0.76766 | 0.73373 | 0.68292 | 0.62867 | 0.56887
7 | 0.16225 | 0.15318 | 0.14623 | 0.14747 | 0.14538 | 0.15268 | 0.16348 | 0.17218 | 0.17773 | 0.18758 | 0.18727 | 0.1981 | 0.19432 | 0.18639 | 0.17346 | 0.17552 | 0.17234 | 0.18837 | 0.18632 | 0.17924 | 0.17228 | 0.16388 | 0.16214 | 0.15924
8 | 0.54061 | 0.49018 | 0.48746 | 0.47347 | 0.48537 | 0.54085 | 0.62408 | 0.74353 | 0.8521 | 0.94597 | 0.93106 | 0.97819 | 0.95291 | 0.88912 | 0.87069 | 0.80657 | 0.81064 | 0.89973 | 0.90318 | 0.90477 | 0.85929 | 0.7401 | 0.66469 | 0.62186
9 | 0.25489 | 0.24251 | 0.2336 | 0.22726 | 0.23032 | 0.252 | 0.35969 | 0.38521 | 0.43356 | 0.45786 | 0.48445 | 0.49208 | 0.45418 | 0.41639 | 0.37895 | 0.36906 | 0.3847 | 0.41957 | 0.39358 | 0.37725 | 0.36173 | 0.33293 | 0.31748 | 0.28588
20 | 1.068 | 1.0702 | 1.0629 | 1.0596 | 1.0488 | 1.0415 | 1.0507 | 1.0088 | 1.0077 | 1.0113 | 1.0066 | 1.0083 | 1.0132 | 1.0244 | 1.026 | 1.0256 | 1.0144 | 1.0292 | 1.0172 | 1.0121 | 1.0183 | 1.0113 | 1.0517 | 1.0623
21 | 0.19128 | 0.17735 | 0.1681 | 0.16439 | 0.16288 | 0.17285 | 0.19781 | 0.20238 | 0.23295 | 0.2633 | 0.27098 | 0.28096 | 0.28346 | 0.26364 | 0.24873 | 0.2469 | 0.262 | 0.30097 | 0.29848 | 0.28727 | 0.27496 | 0.24998 | 0.23715 | 0.20958
22 | 0.10673 | 0.096617 | 0.092826 | 0.08948 | 0.087525 | 0.10258 | 0.12068 | 0.13551 | 0.15214 | 0.16854 | 0.17285 | 0.17778 | 0.17381 | 0.17096 | 0.16427 | 0.16219 | 0.16995 | 0.20097 | 0.19609 | 0.18787 | 0.17644 | 0.16203 | 0.15045 | 0.13278
23 | 0.82118 | 0.78351 | 0.73002 | 0.73232 | 0.73116 | 0.72365 | 0.73412 | 0.67646 | 0.51844 | 0.50817 | 0.71139 | 0.67944 | 0.69054 | 0.70169 | 0.70711 | 0.71173 | 0.77889 | 0.82026 | 0.73088 | 0.71288 | 0.71183 | 0.70436 | 0.72533 | 0.79887
24 | 0.40314 | 0.38485 | 0.38515 | 0.38196 | 0.3741 | 0.38244 | 0.43837 | 0.4408 | 0.46494 | 0.45823 | 0.48159 | 0.50054 | 0.48098 | 0.44425 | 0.38712 | 0.3827 | 0.39244 | 0.41395 | 0.40566 | 0.40238 | 0.39267 | 0.37701 | 0.38142 | 0.37495
25 | -0.45496 | -0.40851 | -0.39985 | -0.38891 | -0.40796 | -0.44036 | -0.52897 | -0.69927 | -0.79005 | -0.91147 | -0.91441 | -0.97665 | -0.91483 | -0.85672 | -0.84422 | -0.85347 | -0.88049 | -0.91146 | -0.92788 | -0.88258 | -0.8504 | -0.80196 | -0.65224 | -0.56853
26 | 0.19433 | 0.18433 | 0.17773 | 0.18023 | 0.17723 | 0.17207 | 0.15778 | 0.16944 | 0.1736 | 0.17015 | 0.16746 | 0.16986 | 0.16957 | 0.16376 | 0.1584 | 0.15955 | 0.16243 | 0.15823 | 0.15961 | 0.15752 | 0.15553 | 0.1533 | 0.15041 | 0.15551

## Pc, Winter, S3
Node ID | 0 | 1 | 2 | 3 | 4 | 5 | 6 | 7 | 8 | 9 | 10 | 11 | 12 | 13 | 14 | 15 | 16 | 17 | 18 | 19 | 20 | 21 | 22 | 23
2 | 0.20034 | 0.19729 | 0.19033 | 0.19147 | 0.18295 | 0.18426 | 0.18556 | 0.18957 | 0.19107 | 0.18407 | 0.18519 | 0.18023 | 0.18904 | 0.18555 | 0.187 | 0.19092 | 0.19221 | 0.1956 | 0.19162 | 0.18174 | 0.18367 | 0.17912 | 0.18625 | 0.1917
3 | 0.26721 | 0.24807 | 0.23454 | 0.22503 | 0.22401 | 0.23808 | 0.25958 | 0.29214 | 0.3334 | 0.38197 | 0.3854 | 0.38837 | 0.37579 | 0.33953 | 0.29939 | 0.31243 | 0.33855 | 0.3858 | 0.39718 | 0.38254 | 0.36497 | 0.33535 | 0.30873 | 0.28456
4 | 1.1073 | 1.0545 | 1.004 | 0.98515 | 0.96093 | 0.97598 | 1.0852 | 1.0912 | 1.1978 | 1.3653 | 1.4489 | 1.4923 | 1.4452 | 1.3447 | 1.2708 | 1.215 | 1.1987 | 1.3705 | 1.393 | 1.3783 | 1.3635 | 1.2711 | 1.2416 | 1.1426
5 | 1.3508 | 0.95442 | 0.89565 | 0.79723 | 0.3853 | 0.63023 | 1.1082 | 1.3389 | 1.9875 | 2.4507 | 2.7597 | 2.871 | 2.4756 | 1.8495 | 1.5771 | 1.4624 | 1.8869 | 2.9187 | 2.9371 | 2.5976 | 2.3747 | 2.0271 | 1.5633 | 1.173
6 | 0.46327 | 0.4224 | 0.38342 | 0.37066 | 0.37353 | 0.38744 | 0.42568 | 0.44969 | 0.53652 | 0.64615 | 0.73083 | 0.788 | 0.75839 | 0.67484 | 0.60979 | 0.58743 | 0.59931 | 0.65414 | 0.67863 | 0.70071 | 0.68313 | 0.64576 | 0.57217 | 0.49178
7 | 0.16404 | 0.15743 | 0.15327 | 0.14979 | 0.14814 | 0.15357 | 0.16196 | 0.16656 | 0.17479 | 0.18817 | 0.19206 | 0.1936 | 0.19392 | 0.1864 | 0.17498 | 0.17447 | 0.1781 | 0.19341 | 0.19212 | 0.20035 | 0.19514 | 0.18919 | 0.1787 | 0.17275
8 | 0.5598 | 0.5158 | 0.49806 | 0.47731 | 0.49048 | 0.52575 | 0.58861 | 0.61239 | 0.71427 | 0.82628 | 0.88247 | 0.96104 | 0.94313 | 0.87041 | 0.80887 | 0.72295 | 0.72556 | 0.78937 | 0.7978 | 0.79057 | 0.80973 | 0.76601 | 0.66508 | 0.59731
9 | 0.28131 | 0.26914 | 0.25676 | 0.25083 | 0.24921 | 0.26894 | 0.30306 | 0.31343 | 0.36028 | 0.41933 | 0.4765 | 0.4971 | 0.44566 | 0.40375 | 0.38348 | 0.36719 | 0.35868 | 0.38054 | 0.38255 | 0.38778 | 0.37782 | 0.34798 | 0.3286 | 0.29501
20 | 1.068 | 1.0702 | 1.0629 | 1.0596 | 1.0488 | 1.0415 | 1.0507 | 1.0088 | 1.0077 | 1.0113 | 1.0066 | 1.0083 | 1.0132 | 1.0244 | 1.026 | 1.0256 | 1.0144 | 1.0292 | 1.0172 | 1.0121 | 1.0183 | 1.0113 | 1.0517 | 1.0623
21 | 0.1838 | 0.16824 | 0.1572 | 0.15349 | 0.14921 | 0.15675 | 0.17447 | 0.18334 | 0.21925 | 0.26173 | 0.29176 | 0.29877 | 0.27067 | 0.24338 | 0.22858 | 0.22227 | 0.22511 | 0.25348 | 0.25904 | 0.25772 | 0.24817 | 0.23199 | 0.21901 | 0.1921
22 | 0.10252 | 0.094869 | 0.08848 | 0.086891 | 0.08445 | 0.096196 | 0.11319 | 0.12781 | 0.14809 | 0.16916 | 0.19014 | 0.19801 | 0.18114 | 0.16495 | 0.14872 | 0.14331 | 0.15512 | 0.17604 | 0.17537 | 0.17646 | 0.1701 | 0.15793 | 0.13679 | 0.11823
23 | 0.80506 | 0.75859 | 0.72226 | 0.72399 | 0.71457 | 0.71114 | 0.73027 | 0.66131 | 0.48449 | 0.5899 | 0.71867 | 0.69905 | 0.68303 | 0.69834 | 0.68796 | 0.6871 | 0.68103 | 0.79714 | 0.80816 | 0.76372 | 0.73218 | 0.72428 | 0.75822 | 0.7799
24 | 0.43832 | 0.43308 | 0.42794 | 0.4248 | 0.41211 | 0.41738 | 0.43242 | 0.43853 | 0.4579 | 0.47328 | 0.49531 | 0.47461 | 0.46141 | 0.44969 | 0.43913 | 0.45146 | 0.44687 | 0.45669 | 0.46875 | 0.47149 | 0.46135 | 0.45369 | 0.44992 | 0.43381
25 | -0.45696 | -0.40464 | -0.39242 | -0.37541 | -0.39481 | -0.42913 | -0.48952 | -0.63287 | -0.78128 | -0.9132 | -0.97557 | -0.96245 | -0.91197 | -0.77472 | -0.68343 | -0.68315 | -0.69576 | -0.7427 | -0.78582 | -0.78313 | -0.72279 | -0.68265 | -0.56405 | -0.44892
26 | 0.18614 | 0.18263 | 0.17719 | 0.17902 | 0.17275 | 0.1756 | 0.17497 | 0.18773 | 0.18945 | 0.18171 | 0.1838 | 0.17849 | 0.18628 | 0.18046 | 0.18157 | 0.18558 | 0.18921 | 0.1895 | 0.18804 | 0.17922 | 0.17985 | 0.17675 | 0.17546 | 0.17869

## Qc, Winter, S1
Node ID | 0 | 1 | 2 | 3 | 4 | 5 | 6 | 7 | 8 | 9 | 10 | 11 | 12 | 13 | 14 | 15 | 16 | 17 | 18 | 19 | 20 | 21 | 22 | 23
2 | 0.057468 | 0.040602 | 0.035198 | 0.045118 | 0.038848 | 0.031939 | 0.026427 | 0.092348 | 0.096577 | 0.082835 | 0.096508 | 0.089675 | 0.090071 | 0.08043 | 0.047727 | 0.074726 | 0.089623 | 0.083623 | 0.058445 | 0.060633 | 0.056474 | 0.035031 | 0.027945 | 0.028964
3 | -0.22677 | -0.22672 | -0.23297 | -0.24364 | -0.2413 | -0.22146 | -0.14042 | -0.026993 | -0.029008 | -0.019224 | -0.016934 | -0.075576 | -0.11041 | -0.14313 | -0.14205 | -0.14445 | -0.11357 | 0.037328 | -0.0052609 | -0.062101 | -0.11511 | -0.15142 | -0.16607 | -0.19014
4 | -0.80675 | -0.87049 | -0.88646 | -0.8746 | -0.87533 | -0.73094 | -0.027218 | 0.37685 | 0.4803 | 0.33459 | 0.19755 | 0.39184 | 0.24708 | 0.074962 | -0.29657 | -0.29669 | -0.2444 | -0.1233 | -0.3005 | -0.17122 | -0.23507 | -0.3899 | -0.61599 | -0.69535
5 | -2.1432 | -2.1645 | -2.1866 | -2.2057 | -2.2155 | -2.0256 | -1.7574 | -1.6045 | -1.6515 | -1.8295 | -1.9514 | -2.0662 | -2.0686 | -2.1067 | -2.1252 | -2.0618 | -1.7455 | -1.0403 | -1.3418 | -1.6277 | -1.7522 | -1.8538 | -1.9596 | -1.9691
6 | -0.44618 | -0.4686 | -0.48851 | -0.49025 | -0.48916 | -0.41233 | -0.31424 | -0.2543 | -0.24979 | -0.20924 | -0.20707 | -0.20271 | -0.24397 | -0.26254 | -0.25548 | -0.31669 | -0.28057 | -0.14066 | -0.16656 | -0.2071 | -0.22363 | -0.29029 | -0.32104 | -0.33585
7 | 0.034651 | 0.027106 | 0.020552 | 0.030618 | 0.025142 | 0.036223 | 0.04831 | 0.094099 | 0.10837 | 0.11166 | 0.10599 | 0.11306 | 0.11222 | 0.11091 | 0.093286 | 0.088735 | 0.077123 | 0.08437 | 0.071517 | 0.07463 | 0.063098 | 0.066421 | 0.041234 | 0.042346
8 | -0.53306 | -0.52723 | -0.54379 | -0.55363 | -0.58642 | -0.52506 | -0.44606 | -0.2317 | -0.1148 | -0.10656 | -0.080994 | -0.027219 | -0.11051 | -0.11532 | -0.21019 | -0.30037 | -0.2711 | -0.30238 | -0.34005 | -0.32647 | -0.37173 | -0.43822 | -0.49442 | -0.4918
9 | -0.3034 | -0.30981 | -0.30859 | -0.30814 | -0.30179 | -0.2896 | -0.22138 | -0.17612 | -0.16263 | -0.18573 | -0.17539 | -0.15988 | -0.16947 | -0.18348 | -0.22293 | -0.24723 | -0.24658 | -0.24316 | -0.2563 | -0.26501 | -0.26955 | -0.27745 | -0.28957 | -0.29511
20 | -0.62 | -0.62 | -0.62 | -0.62 | -0.62 | -0.62 | -0.62 | -0.62 | -0.62 | -0.62 | -0.62 | -0.62 | -0.62 | -0.62 | -0.62 | -0.62 | -0.62 | -0.62 | -0.62 | -0.62 | -0.62 | -0.62 | -0.62 | -0.62
21 | -0.18195 | -0.18726 | -0.18753 | -0.18701 | -0.18649 | -0.17434 | -0.13068 | -0.10666 | -0.068751 | -0.039703 | -0.050793 | -0.039213 | -0.046759 | -0.067629 | -0.084541 | -0.087197 | -0.089663 | -0.060516 | -0.073329 | -0.090908 | -0.10691 | -0.13602 | -0.17002 | -0.17304
22 | -0.11392 | -0.11501 | -0.11713 | -0.11817 | -0.11552 | -0.093227 | -0.070737 | -0.063203 | -0.044357 | -0.029268 | -0.066726 | -0.062923 | -0.070917 | -0.070772 | -0.078742 | -0.078816 | -0.067134 | -0.044896 | -0.061331 | -0.072045 | -0.0774 | -0.079262 | -0.085588 | -0.090781
23 | -0.029224 | 0.049032 | 0.10373 | 0.089694 | 0.069739 | -0.070254 | -0.0023194 | 0.08376 | 0.1818 | 0.21446 | 0.10418 | -0.00027066 | 0.32997 | 0.37407 | 0.35484 | 0.40738 | 0.22381 | 0.30913 | 0.33194 | 0.2959 | 0.33209 | 0.42629 | 0.39489 | 0.26603
24 | 0.029372 | 0.023755 | 0.033904 | 0.042484 | 0.044362 | 0.054085 | 0.1978 | 0.24761 | 0.26512 | 0.24798 | 0.22716 | 0.26034 | 0.29425 | 0.26096 | 0.25664 | 0.25616 | 0.23084 | 0.23863 | 0.20634 | 0.15577 | 0.1709 | 0.14934 | 0.065688 | 0.046473
25 | 0.5808 | 0.59449 | 0.60176 | 0.6053 | 0.5945 | 0.57821 | 0.51242 | 0.40733 | 0.32959 | 0.28394 | 0.37312 | 0.36807 | 0.32397 | 0.27568 | 0.3714 | 0.44898 | 0.43052 | 0.45702 | 0.47239 | 0.51279 | 0.51544 | 0.55532 | 0.58039 | 0.57453
26 | 0.057468 | 0.040602 | 0.035198 | 0.045118 | 0.038848 | 0.031939 | 0.026427 | 0.092348 | 0.096577 | 0.082835 | 0.096508 | 0.089675 | 0.090071 | 0.08043 | 0.047727 | 0.074726 | 0.089623 | 0.083623 | 0.058445 | 0.060633 | 0.056474 | 0.035031 | 0.027945 | 0.028964

## Qc, Winter, S2
Node ID | 0 | 1 | 2 | 3 | 4 | 5 | 6 | 7 | 8 | 9 | 10 | 11 | 12 | 13 | 14 | 15 | 16 | 17 | 18 | 19 | 20 | 21 | 22 | 23
2 | 0.10191 | 0.069035 | 0.057892 | 0.054888 | 0.061002 | 0.032711 | 0.014041 | 0.043137 | 0.027597 | 0.036043 | 0.023457 | 0.051518 | 0.056948 | 0.057978 | 0.039336 | 0.045684 | 0.047989 | 0.050553 | 0.044394 | 0.04525 | 0.053415 | 0.056797 | 0.043246 | 0.049824
3 | -0.20239 | -0.21896 | -0.20725 | -0.23757 | -0.22392 | -0.20143 | -0.16954 | -0.094989 | -0.056905 | -0.02789 | -0.043444 | -0.070126 | -0.090272 | -0.10694 | -0.13871 | -0.11404 | -0.081266 | 0.036415 | 0.0042625 | -0.047481 | -0.096631 | -0.1207 | -0.15058 | -0.18103
4 | -0.79487 | -0.81794 | -0.87214 | -0.86785 | -0.86499 | -0.81001 | -0.42942 | -0.46449 | -0.38985 | -0.25271 | -0.38299 | -0.32106 | -0.40637 | -0.55935 | -0.74314 | -0.77462 | -0.71091 | -0.47169 | -0.50379 | -0.61693 | -0.67491 | -0.7403 | -0.76101 | -0.79352
5 | -2.1186 | -2.1586 | -2.195 | -2.1986 | -2.1822 | -1.995 | -1.7833 | -1.6844 | -1.6706 | -1.6211 | -1.766 | -1.9839 | -1.9681 | -2.0558 | -2.0142 | -2.0604 | -1.7223 | -1.0795 | -1.2727 | -1.6476 | -1.8271 | -1.9107 | -1.9633 | -1.9652
6 | -0.43712 | -0.46758 | -0.49241 | -0.48554 | -0.48754 | -0.426 | -0.38057 | -0.37644 | -0.3109 | -0.22317 | -0.15733 | -0.19338 | -0.19705 | -0.21844 | -0.25624 | -0.28132 | -0.26817 | -0.13061 | -0.13834 | -0.19104 | -0.24235 | -0.27726 | -0.31127 | -0.33191
7 | 0.057967 | 0.047622 | 0.039275 | 0.046308 | 0.037624 | 0.041581 | 0.057626 | 0.083891 | 0.079857 | 0.11009 | 0.093527 | 0.10737 | 0.0941 | 0.081731 | 0.053448 | 0.069654 | 0.062063 | 0.080908 | 0.075811 | 0.058385 | 0.047791 | 0.045111 | 0.047055 | 0.052139
8 | -0.58179 | -0.59636 | -0.52295 | -0.57801 | -0.57488 | -0.53487 | -0.49862 | -0.45338 | -0.36639 | -0.31207 | -0.27406 | -0.24342 | -0.28995 | -0.2985 | -0.33999 | -0.38781 | -0.38923 | -0.33155 | -0.34871 | -0.34512 | -0.35944 | -0.40527 | -0.4444 | -0.47898
9 | -0.30209 | -0.30814 | -0.30173 | -0.30787 | -0.301 | -0.29807 | -0.25263 | -0.24202 | -0.23595 | -0.23241 | -0.21908 | -0.23155 | -0.24662 | -0.26232 | -0.27025 | -0.26468 | -0.26337 | -0.26251 | -0.27506 | -0.28767 | -0.29317 | -0.29868 | -0.29936 | -0.29678
20 | -0.62 | -0.62 | -0.62 | -0.62 | -0.62 | -0.62 | -0.62 | -0.62 | -0.62 | -0.62 | -0.62 | -0.62 | -0.62 | -0.62 | -0.62 | -0.62 | -0.62 | -0.62 | -0.62 | -0.62 | -0.62 | -0.62 | -0.62 | -0.62
21 | -0.17028 | -0.18031 | -0.18699 | -0.18799 | -0.18419 | -0.17816 | -0.15668 | -0.15657 | -0.13085 | -0.10651 | -0.11433 | -0.11486 | -0.1168 | -0.12389 | -0.1257 | -0.12817 | -0.12538 | -0.094543 | -0.095692 | -0.11681 | -0.13119 | -0.1453 | -0.14961 | -0.16096
22 | -0.112 | -0.11628 | -0.1181 | -0.11828 | -0.11631 | -0.095019 | -0.085039 | -0.081475 | -0.076635 | -0.071904 | -0.069278 | -0.069372 | -0.070749 | -0.076058 | -0.077858 | -0.080859 | -0.07428 | -0.046542 | -0.060148 | -0.067473 | -0.072581 | -0.080522 | -0.08519 | -0.090245
23 | 0.25978 | 0.28224 | 0.14786 | 0.19131 | 0.18042 | 0.11021 | 0.082844 | 0.16357 | 0.18017 | 0.14398 | 0.20224 | 0.31829 | 0.35809 | 0.31676 | 0.41888 | 0.40715 | 0.33314 | 0.36471 | 0.47051 | 0.20748 | 0.2139 | 0.15616 | 0.21292 | 0.16322
24 | 0.059181 | 0.023959 | 0.030348 | 0.033051 | 0.018607 | 0.048505 | 0.18284 | 0.17787 | 0.23712 | 0.24182 | 0.27573 | 0.3032 | 0.24624 | 0.14967 | 0.029392 | 0.02303 | 0.036246 | 0.067564 | 0.067727 | 0.084247 | 0.050171 | 0.035235 | 0.031058 | 0.021119
25 | 0.57134 | 0.57678 | 0.5871 | 0.60497 | 0.5908 | 0.56861 | 0.52706 | 0.50196 | 0.46895 | 0.39595 | 0.39926 | 0.39672 | 0.40247 | 0.43309 | 0.42998 | 0.4515 | 0.44039 | 0.45821 | 0.48159 | 0.50414 | 0.50953 | 0.53369 | 0.54495 | 0.55071
26 | 0.10191 | 0.069035 | 0.057892 | 0.054888 | 0.061002 | 0.032711 | 0.014041 | 0.043137 | 0.027597 | 0.036043 | 0.023457 | 0.051518 | 0.056948 | 0.057978 | 0.039336 | 0.045684 | 0.047989 | 0.050553 | 0.044394 | 0.04525 | 0.053415 | 0.056797 | 0.043246 | 0.049824

## Qc, Winter, S3
Node ID | 0 | 1 | 2 | 3 | 4 | 5 | 6 | 7 | 8 | 9 | 10 | 11 | 12 | 13 | 14 | 15 | 16 | 17 | 18 | 19 | 20 | 21 | 22 | 23
2 | 0.094533 | 0.096909 | 0.071716 | 0.054473 | 0.062106 | 0.060617 | 0.047019 | 0.050809 | 0.058492 | 0.051101 | 0.052911 | 0.019148 | 0.067751 | 0.076753 | 0.064726 | 0.058033 | 0.067526 | 0.069857 | 0.065284 | 0.066099 | 0.072203 | 0.089779 | 0.077991 | 0.079526
3 | -0.21806 | -0.22904 | -0.23706 | -0.24127 | -0.24656 | -0.21156 | -0.18202 | -0.12514 | -0.13669 | -0.12177 | -0.15227 | -0.16726 | -0.17702 | -0.19946 | -0.2351 | -0.20317 | -0.13934 | -0.039315 | -0.063079 | -0.097363 | -0.13793 | -0.15657 | -0.17802 | -0.17963
4 | -0.89047 | -0.85684 | -0.88066 | -0.8811 | -0.89104 | -0.8701 | -0.81537 | -0.80854 | -0.81682 | -0.71755 | -0.69697 | -0.7504 | -0.75725 | -0.78595 | -0.83278 | -0.8477 | -0.82927 | -0.63123 | -0.6326 | -0.73493 | -0.74354 | -0.77721 | -0.78877 | -0.83448
5 | -2.0235 | -2.0779 | -2.0486 | -2.098 | -2.0899 | -1.8647 | -1.7449 | -1.7058 | -1.707 | -1.8898 | -1.9458 | -2.0601 | -2.1552 | -2.2205 | -2.2267 | -2.1591 | -1.8215 | -1.2427 | -1.3938 | -1.6168 | -1.7761 | -1.8237 | -1.8949 | -1.8777
6 | -0.41979 | -0.45017 | -0.47641 | -0.49061 | -0.48648 | -0.42573 | -0.40076 | -0.42258 | -0.39959 | -0.31823 | -0.25161 | -0.22587 | -0.25354 | -0.31499 | -0.35915 | -0.36765 | -0.35291 | -0.26816 | -0.25987 | -0.26949 | -0.28617 | -0.30994 | -0.34572 | -0.36873
7 | 0.071906 | 0.064952 | 0.047283 | 0.053078 | 0.046868 | 0.048102 | 0.055062 | 0.066545 | 0.067652 | 0.07053 | 0.070402 | 0.06099 | 0.074727 | 0.079634 | 0.054194 | 0.064912 | 0.081058 | 0.10278 | 0.09392 | 0.096766 | 0.08917 | 0.084032 | 0.068773 | 0.069198
8 | -0.57764 | -0.58435 | -0.55091 | -0.58305 | -0.58123 | -0.57318 | -0.57029 | -0.55605 | -0.58027 | -0.51188 | -0.43304 | -0.39651 | -0.38322 | -0.44973 | -0.49456 | -0.50108 | -0.50038 | -0.48704 | -0.44674 | -0.45647 | -0.44789 | -0.48551 | -0.54457 | -0.5998
9 | -0.2977 | -0.29969 | -0.30337 | -0.30786 | -0.30469 | -0.29716 | -0.29564 | -0.2949 | -0.28652 | -0.27662 | -0.26404 | -0.26158 | -0.27637 | -0.28591 | -0.28928 | -0.29166 | -0.28813 | -0.28249 | -0.28434 | -0.28735 | -0.29127 | -0.29323 | -0.29727 | -0.29654
20 | -0.62 | -0.62 | -0.62 | -0.62 | -0.62 | -0.62 | -0.62 | -0.62 | -0.62 | -0.62 | -0.62 | -0.62 | -0.62 | -0.62 | -0.62 | -0.62 | -0.62 | -0.62 | -0.62 | -0.62 | -0.62 | -0.62 | -0.62 | -0.62
21 | -0.18287 | -0.1855 | -0.18202 | -0.1829 | -0.18938 | -0.18589 | -0.17507 | -0.17701 | -0.16083 | -0.14668 | -0.13854 | -0.13606 | -0.15123 | -0.1624 | -0.175 | -0.17215 | -0.16885 | -0.13668 | -0.13518 | -0.14577 | -0.15625 | -0.1621 | -0.16626 | -0.17714
22 | -0.11336 | -0.11627 | -0.11715 | -0.11621 | -0.11599 | -0.096361 | -0.085263 | -0.086184 | -0.090667 | -0.087589 | -0.084194 | -0.078865 | -0.090591 | -0.098323 | -0.099644 | -0.097989 | -0.083753 | -0.061553 | -0.074528 | -0.078556 | -0.07988 | -0.081241 | -0.088736 | -0.095021
23 | 0.18054 | 0.29068 | 0.36046 | 0.37424 | 0.32695 | 0.22459 | 0.18466 | 0.21326 | -0.030166 | -0.15475 | -0.042752 | 0.20329 | 0.30092 | 0.29229 | 0.34143 | 0.1597 | -0.017772 | 0.058859 | 0.05016 | 0.10893 | 0.177 | 0.31616 | 0.38879 | 0.22342
24 | 0.047938 | 0.031054 | 0.014683 | 0.024914 | -0.0053731 | 0.0057811 | 0.07485 | 0.070347 | 0.13911 | 0.18761 | 0.28217 | 0.14085 | 0.11783 | 0.089176 | 0.043333 | 0.071473 | 0.083343 | 0.092655 | 0.1033 | 0.13123 | 0.09726 | 0.08979 | 0.068506 | -0.014686
25 | 0.58624 | 0.60029 | 0.60068 | 0.60267 | 0.60161 | 0.58358 | 0.56502 | 0.53863 | 0.52175 | 0.49603 | 0.49148 | 0.49003 | 0.53101 | 0.56299 | 0.5704 | 0.55479 | 0.54098 | 0.56052 | 0.57203 | 0.56398 | 0.58147 | 0.59311 | 0.60233 | 0.61305
26 | 0.094533 | 0.096909 | 0.071716 | 0.054473 | 0.062106 | 0.060617 | 0.047019 | 0.050809 | 0.058492 | 0.051101 | 0.052911 | 0.019148 | 0.067751 | 0.076753 | 0.064726 | 0.058033 | 0.067526 | 0.069857 | 0.065284 | 0.066099 | 0.072203 | 0.089779 | 0.077991 | 0.079526

## UpFlex, Winter
NodeID | 0 | 1 | 2 | 3 | 4 | 5 | 6 | 7 | 8 | 9 | 10 | 11 | 12 | 13 | 14 | 15 | 16 | 17 | 18 | 19 | 20 | 21 | 22 | 23
2 | 0.017292 | 0.019036 | 0.024778 | 0.028407 | 0.0334 | 0.039042 | 0.034802 | 0.049754 | 0.045644 | 0.051552 | 0.052982 | 0.049145 | 0.046361 | 0.042682 | 0.039315 | 0.035383 | 0.035014 | 0.027742 | 0.022953 | 0.027237 | 0.027752 | 0.031715 | 0.015399 | 0.014785
3 | 0.026684 | 0.029376 | 0.038236 | 0.043836 | 0.051541 | 0.060248 | 0.053705 | 0.076778 | 0.070435 | 0.079552 | 0.081758 | 0.075838 | 0.071542 | 0.065865 | 0.060668 | 0.054601 | 0.054033 | 0.042811 | 0.035421 | 0.042031 | 0.042826 | 0.048941 | 0.023764 | 0.022816
4 | 0.12574 | 0.13843 | 0.18017 | 0.20656 | 0.24287 | 0.2839 | 0.25307 | 0.36179 | 0.3319 | 0.37486 | 0.38526 | 0.35736 | 0.33712 | 0.31037 | 0.28588 | 0.25729 | 0.25461 | 0.20173 | 0.16691 | 0.19806 | 0.2018 | 0.23062 | 0.11198 | 0.10751
5 | 0.21988 | 0.24206 | 0.31507 | 0.36121 | 0.4247 | 0.49645 | 0.44254 | 0.63266 | 0.58039 | 0.65552 | 0.6737 | 0.62491 | 0.58951 | 0.54273 | 0.49992 | 0.44992 | 0.44524 | 0.35276 | 0.29187 | 0.34634 | 0.35289 | 0.40328 | 0.19581 | 0.188
6 | 0.018258 | 0.020099 | 0.026161 | 0.029993 | 0.035265 | 0.041222 | 0.036746 | 0.052532 | 0.048192 | 0.05443 | 0.05594 | 0.051889 | 0.04895 | 0.045065 | 0.04151 | 0.037358 | 0.03697 | 0.029291 | 0.024235 | 0.028758 | 0.029302 | 0.033486 | 0.016259 | 0.015611
7 | 0.0061444 | 0.0067642 | 0.0088043 | 0.010094 | 0.011868 | 0.013873 | 0.012366 | 0.017679 | 0.016219 | 0.018318 | 0.018826 | 0.017463 | 0.016473 | 0.015166 | 0.01397 | 0.012573 | 0.012442 | 0.0098577 | 0.0081561 | 0.0096782 | 0.0098612 | 0.011269 | 0.0054719 | 0.0052536
8 | 0.0048278 | 0.0053148 | 0.0069177 | 0.0079308 | 0.0093248 | 0.0109 | 0.0097164 | 0.013891 | 0.012743 | 0.014393 | 0.014792 | 0.013721 | 0.012943 | 0.011916 | 0.010976 | 0.0098784 | 0.0097756 | 0.0077453 | 0.0064083 | 0.0076043 | 0.0077481 | 0.0088545 | 0.0042993 | 0.0041278
9 | 0.034233 | 0.037686 | 0.049052 | 0.056237 | 0.066122 | 0.077291 | 0.068898 | 0.098498 | 0.090361 | 0.10206 | 0.10489 | 0.097292 | 0.091781 | 0.084497 | 0.077831 | 0.070047 | 0.069318 | 0.054921 | 0.045441 | 0.053922 | 0.054941 | 0.062786 | 0.030486 | 0.02927
20 | 0.079877 | 0.087935 | 0.11446 | 0.13122 | 0.15428 | 0.18035 | 0.16076 | 0.22983 | 0.21084 | 0.23813 | 0.24474 | 0.22701 | 0.21415 | 0.19716 | 0.18161 | 0.16344 | 0.16174 | 0.12815 | 0.10603 | 0.12582 | 0.1282 | 0.1465 | 0.071134 | 0.068297
21 | 0.018828 | 0.020728 | 0.026979 | 0.03093 | 0.036367 | 0.04251 | 0.037894 | 0.054174 | 0.049698 | 0.056131 | 0.057688 | 0.05351 | 0.050479 | 0.046474 | 0.042807 | 0.038526 | 0.038125 | 0.030207 | 0.024992 | 0.029657 | 0.030217 | 0.034532 | 0.016767 | 0.016099
22 | 0.010094 | 0.011113 | 0.014464 | 0.016583 | 0.019497 | 0.022791 | 0.020316 | 0.029044 | 0.026645 | 0.030094 | 0.030928 | 0.028689 | 0.027064 | 0.024916 | 0.02295 | 0.020655 | 0.02044 | 0.016195 | 0.013399 | 0.0159 | 0.016201 | 0.018514 | 0.0089895 | 0.0086309
23 | 0.061795 | 0.068029 | 0.088546 | 0.10151 | 0.11936 | 0.13952 | 0.12437 | 0.1778 | 0.16311 | 0.18423 | 0.18934 | 0.17562 | 0.16568 | 0.15253 | 0.1405 | 0.12644 | 0.12513 | 0.09914 | 0.082027 | 0.097335 | 0.099175 | 0.11334 | 0.055031 | 0.052836
24 | 0.022822 | 0.025124 | 0.032702 | 0.037491 | 0.044081 | 0.051528 | 0.045932 | 0.065665 | 0.06024 | 0.068038 | 0.069925 | 0.064861 | 0.061187 | 0.056332 | 0.051887 | 0.046698 | 0.046212 | 0.036614 | 0.030294 | 0.035948 | 0.036627 | 0.041858 | 0.020324 | 0.019513
25 | 0.07505 | 0.08262 | 0.10754 | 0.12329 | 0.14496 | 0.16945 | 0.15105 | 0.21594 | 0.1981 | 0.22374 | 0.22995 | 0.21329 | 0.20121 | 0.18524 | 0.17063 | 0.15356 | 0.15197 | 0.1204 | 0.09962 | 0.11821 | 0.12045 | 0.13765 | 0.066835 | 0.064169
26 | 0.00061444 | 0.00067642 | 0.00088043 | 0.0010094 | 0.0011868 | 0.0013873 | 0.0012366 | 0.0017679 | 0.0016219 | 0.0018318 | 0.0018826 | 0.0017463 | 0.0016473 | 0.0015166 | 0.001397 | 0.0012573 | 0.0012442 | 0.00098577 | 0.00081561 | 0.00096782 | 0.00098612 | 0.0011269 | 0.00054719 | 0.00052536

## DownFlex, Winter
NodeID | 0 | 1 | 2 | 3 | 4 | 5 | 6 | 7 | 8 | 9 | 10 | 11 | 12 | 13 | 14 | 15 | 16 | 17 | 18 | 19 | 20 | 21 | 22 | 23
2 | 0.04794 | 0.050735 | 0.053575 | 0.05601 | 0.056646 | 0.059254 | 0.058952 | 0.055723 | 0.050487 | 0.074139 | 0.0724 | 0.066667 | 0.065047 | 0.065315 | 0.06222 | 0.057034 | 0.051258 | 0.04942 | 0.031065 | 0.033221 | 0.036321 | 0.037188 | 0.038785 | 0.042811
3 | 0.073979 | 0.078291 | 0.082673 | 0.086431 | 0.087412 | 0.091438 | 0.090971 | 0.085989 | 0.077909 | 0.11441 | 0.11172 | 0.10288 | 0.10038 | 0.10079 | 0.096015 | 0.088012 | 0.079099 | 0.076262 | 0.047938 | 0.051265 | 0.056049 | 0.057387 | 0.05985 | 0.066064
4 | 0.3486 | 0.36892 | 0.38957 | 0.40728 | 0.4119 | 0.43087 | 0.42867 | 0.40519 | 0.36712 | 0.53911 | 0.52646 | 0.48478 | 0.473 | 0.47494 | 0.45244 | 0.41473 | 0.37273 | 0.35936 | 0.22589 | 0.24157 | 0.26411 | 0.27042 | 0.28203 | 0.3113
5 | 0.60959 | 0.64513 | 0.68124 | 0.71221 | 0.72029 | 0.75346 | 0.74961 | 0.70856 | 0.64198 | 0.94273 | 0.92062 | 0.84772 | 0.82712 | 0.83052 | 0.79118 | 0.72523 | 0.65179 | 0.62841 | 0.39501 | 0.42243 | 0.46185 | 0.47287 | 0.49317 | 0.54437
6 | 0.050617 | 0.053568 | 0.056566 | 0.059137 | 0.059809 | 0.062563 | 0.062243 | 0.058834 | 0.053306 | 0.078279 | 0.076442 | 0.07039 | 0.068679 | 0.068962 | 0.065695 | 0.060219 | 0.05412 | 0.052179 | 0.0328 | 0.035076 | 0.038349 | 0.039265 | 0.04095 | 0.045202
7 | 0.017035 | 0.018028 | 0.019037 | 0.019902 | 0.020128 | 0.021055 | 0.020947 | 0.0198 | 0.01794 | 0.026344 | 0.025726 | 0.023689 | 0.023113 | 0.023208 | 0.022109 | 0.020266 | 0.018214 | 0.01756 | 0.011038 | 0.011804 | 0.012906 | 0.013214 | 0.013781 | 0.015212
8 | 0.013384 | 0.014164 | 0.014957 | 0.015637 | 0.015815 | 0.016543 | 0.016459 | 0.015557 | 0.014095 | 0.020699 | 0.020213 | 0.018613 | 0.01816 | 0.018235 | 0.017371 | 0.015923 | 0.014311 | 0.013797 | 0.0086729 | 0.0092749 | 0.01014 | 0.010382 | 0.010828 | 0.011952
9 | 0.094907 | 0.10044 | 0.10606 | 0.11088 | 0.11214 | 0.11731 | 0.11671 | 0.11031 | 0.099949 | 0.14677 | 0.14333 | 0.13198 | 0.12877 | 0.1293 | 0.12318 | 0.11291 | 0.10148 | 0.097836 | 0.061499 | 0.065768 | 0.071905 | 0.073621 | 0.076782 | 0.084753
20 | 0.22145 | 0.23436 | 0.24748 | 0.25873 | 0.26166 | 0.27371 | 0.27231 | 0.2574 | 0.23322 | 0.34247 | 0.33444 | 0.30796 | 0.30047 | 0.30171 | 0.28741 | 0.26346 | 0.23678 | 0.22828 | 0.1435 | 0.15346 | 0.16778 | 0.17178 | 0.17916 | 0.19776
21 | 0.052199 | 0.055242 | 0.058334 | 0.060985 | 0.061678 | 0.064518 | 0.064188 | 0.060673 | 0.054972 | 0.080725 | 0.078831 | 0.072589 | 0.070826 | 0.071117 | 0.067748 | 0.062101 | 0.055812 | 0.05381 | 0.033824 | 0.036172 | 0.039548 | 0.040492 | 0.04223 | 0.046614
22 | 0.027985 | 0.029617 | 0.031274 | 0.032696 | 0.033067 | 0.03459 | 0.034413 | 0.032529 | 0.029472 | 0.043279 | 0.042264 | 0.038917 | 0.037972 | 0.038128 | 0.036322 | 0.033294 | 0.029922 | 0.028849 | 0.018134 | 0.019393 | 0.021203 | 0.021709 | 0.022641 | 0.024991
23 | 0.17132 | 0.18131 | 0.19145 | 0.20016 | 0.20243 | 0.21175 | 0.21067 | 0.19913 | 0.18042 | 0.26494 | 0.25873 | 0.23824 | 0.23245 | 0.23341 | 0.22235 | 0.20382 | 0.18318 | 0.17661 | 0.11101 | 0.11872 | 0.1298 | 0.1329 | 0.1386 | 0.15299
24 | 0.063271 | 0.066959 | 0.070708 | 0.073922 | 0.074761 | 0.078204 | 0.077804 | 0.073543 | 0.066633 | 0.097849 | 0.095553 | 0.087987 | 0.085849 | 0.086202 | 0.082118 | 0.075274 | 0.067651 | 0.065224 | 0.040999 | 0.043845 | 0.047937 | 0.049081 | 0.051188 | 0.056502
25 | 0.20807 | 0.22019 | 0.23252 | 0.24309 | 0.24585 | 0.25717 | 0.25586 | 0.24184 | 0.21912 | 0.32177 | 0.31422 | 0.28934 | 0.28231 | 0.28347 | 0.27004 | 0.24753 | 0.22247 | 0.21449 | 0.13482 | 0.14418 | 0.15764 | 0.1614 | 0.16833 | 0.1858
26 | 0.0017035 | 0.0018028 | 0.0019037 | 0.0019902 | 0.0020128 | 0.0021055 | 0.0020947 | 0.00198 | 0.001794 | 0.0026344 | 0.0025726 | 0.0023689 | 0.0023113 | 0.0023208 | 0.0022109 | 0.0020266 | 0.0018214 | 0.001756 | 0.0011038 | 0.0011804 | 0.0012906 | 0.0013214 | 0.0013781 | 0.0015212

## CostFlex, Winter
NodeID | 0 | 1 | 2 | 3 | 4 | 5 | 6 | 7 | 8 | 9 | 10 | 11 | 12 | 13 | 14 | 15 | 16 | 17 | 18 | 19 | 20 | 21 | 22 | 23
2 | 37.2967 | 34.6367 | 31.44 | 28.98 | 27.56 | 28.1867 | 32.27 | 33.5833 | 35.92 | 38.2 | 38.1133 | 36.9233 | 37.5867 | 36.3533 | 35.5533 | 34.6067 | 36.6533 | 41.4333 | 44.91 | 47.34 | 48.2 | 46.69 | 43.0933 | 41.59
3 | 37.2967 | 34.6367 | 31.44 | 28.98 | 27.56 | 28.1867 | 32.27 | 33.5833 | 35.92 | 38.2 | 38.1133 | 36.9233 | 37.5867 | 36.3533 | 35.5533 | 34.6067 | 36.6533 | 41.4333 | 44.91 | 47.34 | 48.2 | 46.69 | 43.0933 | 41.59
4 | 37.2967 | 34.6367 | 31.44 | 28.98 | 27.56 | 28.1867 | 32.27 | 33.5833 | 35.92 | 38.2 | 38.1133 | 36.9233 | 37.5867 | 36.3533 | 35.5533 | 34.6067 | 36.6533 | 41.4333 | 44.91 | 47.34 | 48.2 | 46.69 | 43.0933 | 41.59
5 | 37.2967 | 34.6367 | 31.44 | 28.98 | 27.56 | 28.1867 | 32.27 | 33.5833 | 35.92 | 38.2 | 38.1133 | 36.9233 | 37.5867 | 36.3533 | 35.5533 | 34.6067 | 36.6533 | 41.4333 | 44.91 | 47.34 | 48.2 | 46.69 | 43.0933 | 41.59
6 | 37.2967 | 34.6367 | 31.44 | 28.98 | 27.56 | 28.1867 | 32.27 | 33.5833 | 35.92 | 38.2 | 38.1133 | 36.9233 | 37.5867 | 36.3533 | 35.5533 | 34.6067 | 36.6533 | 41.4333 | 44.91 | 47.34 | 48.2 | 46.69 | 43.0933 | 41.59
7 | 37.2967 | 34.6367 | 31.44 | 28.98 | 27.56 | 28.1867 | 32.27 | 33.5833 | 35.92 | 38.2 | 38.1133 | 36.9233 | 37.5867 | 36.3533 | 35.5533 | 34.6067 | 36.6533 | 41.4333 | 44.91 | 47.34 | 48.2 | 46.69 | 43.0933 | 41.59
8 | 37.2967 | 34.6367 | 31.44 | 28.98 | 27.56 | 28.1867 | 32.27 | 33.5833 | 35.92 | 38.2 | 38.1133 | 36.9233 | 37.5867 | 36.3533 | 35.5533 | 34.6067 | 36.6533 | 41.4333 | 44.91 | 47.34 | 48.2 | 46.69 | 43.0933 | 41.59
9 | 37.2967 | 34.6367 | 31.44 | 28.98 | 27.56 | 28.1867 | 32.27 | 33.5833 | 35.92 | 38.2 | 38.1133 | 36.9233 | 37.5867 | 36.3533 | 35.5533 | 34.6067 | 36.6533 | 41.4333 | 44.91 | 47.34 | 48.2 | 46.69 | 43.0933 | 41.59
20 | 37.2967 | 34.6367 | 31.44 | 28.98 | 27.56 | 28.1867 | 32.27 | 33.5833 | 35.92 | 38.2 | 38.1133 | 36.9233 | 37.5867 | 36.3533 | 35.5533 | 34.6067 | 36.6533 | 41.4333 | 44.91 | 47.34 | 48.2 | 46.69 | 43.0933 | 41.59
21 | 37.2967 | 34.6367 | 31.44 | 28.98 | 27.56 | 28.1867 | 32.27 | 33.5833 | 35.92 | 38.2 | 38.1133 | 36.9233 | 37.5867 | 36.3533 | 35.5533 | 34.6067 | 36.6533 | 41.4333 | 44.91 | 47.34 | 48.2 | 46.69 | 43.0933 | 41.59
22 | 37.2967 | 34.6367 | 31.44 | 28.98 | 27.56 | 28.1867 | 32.27 | 33.5833 | 35.92 | 38.2 | 38.1133 | 36.9233 | 37.5867 | 36.3533 | 35.5533 | 34.6067 | 36.6533 | 41.4333 | 44.91 | 47.34 | 48.2 | 46.69 | 43.0933 | 41.59
23 | 37.2967 | 34.6367 | 31.44 | 28.98 | 27.56 | 28.1867 | 32.27 | 33.5833 | 35.92 | 38.2 | 38.1133 | 36.9233 | 37.5867 | 36.3533 | 35.5533 | 34.6067 | 36.6533 | 41.4333 | 44.91 | 47.34 | 48.2 | 46.69 | 43.0933 | 41.59
24 | 37.2967 | 34.6367 | 31.44 | 28.98 | 27.56 | 28.1867 | 32.27 | 33.5833 | 35.92 | 38.2 | 38.1133 | 36.9233 | 37.5867 | 36.3533 | 35.5533 | 34.6067 | 36.6533 | 41.4333 | 44.91 | 47.34 | 48.2 | 46.69 | 43.0933 | 41.59
25 | 37.2967 | 34.6367 | 31.44 | 28.98 | 27.56 | 28.1867 | 32.27 | 33.5833 | 35.92 | 38.2 | 38.1133 | 36.9233 | 37.5867 | 36.3533 | 35.5533 | 34.6067 | 36.6533 | 41.4333 | 44.91 | 47.34 | 48.2 | 46.69 | 43.0933 | 41.59
26 | 37.2967 | 34.6367 | 31.44 | 28.98 | 27.56 | 28.1867 | 32.27 | 33.5833 | 35.92 | 38.2 | 38.1133 | 36.9233 | 37.5867 | 36.3533 | 35.5533 | 34.6067 | 36.6533 | 41.4333 | 44.91 | 47.34 | 48.2 | 46.69 | 43.0933 | 41.59

## Pg, Winter, S1
Gen ID | 0 | 1 | 2 | 3 | 4 | 5 | 6 | 7 | 8 | 9 | 10 | 11 | 12 | 13 | 14 | 15 | 16 | 17 | 18 | 19 | 20 | 21 | 22 | 23
1 | 0 | 0 | 0 | 0 | 0 | 0 | 0 | 0 | 0 | 0 | 0 | 0 | 0 | 0 | 0 | 0 | 0 | 0 | 0 | 0 | 0 | 0 | 0 | 0
2 | 0 | 0 | 0 | 0 | 0 | 0 | 0 | 0 | 0 | 0 | 0 | 0 | 0 | 0 | 0 | 0 | 0 | 0 | 0 | 0 | 0 | 0 | 0 | 0
3 | 0 | 0 | 0 | 0 | 0 | 0 | 0 | 0 | 0 | 0 | 0 | 0 | 0 | 0 | 0 | 0 | 0 | 0 | 0 | 0 | 0 | 0 | 0 | 0
4 | 0 | 0 | 0 | 0 | 0 | 0 | 0 | 0 | 0 | 0 | 0 | 0 | 0 | 0 | 0 | 0 | 0 | 0 | 0 | 0 | 0 | 0 | 0 | 0
5 | 0 | 0 | 0 | 0 | 0 | 0 | 0 | 0 | 0 | 0 | 0 | 0 | 0 | 0 | 0 | 0 | 0 | 0 | 0 | 0 | 0 | 0 | 0 | 0
6 | 0 | 0 | 0 | 0 | 0 | 0 | 0 | 0 | 0 | 0 | 0 | 0 | 0 | 0 | 0 | 0 | 0 | 0 | 0 | 0 | 0 | 0 | 0 | 0

## Pg, Winter, S2
Gen ID | 0 | 1 | 2 | 3 | 4 | 5 | 6 | 7 | 8 | 9 | 10 | 11 | 12 | 13 | 14 | 15 | 16 | 17 | 18 | 19 | 20 | 21 | 22 | 23
1 | 0 | 0 | 0 | 0 | 0 | 0 | 0 | 0 | 0 | 0 | 0 | 0 | 0 | 0 | 0 | 0 | 0 | 0 | 0 | 0 | 0 | 0 | 0 | 0
2 | 0 | 0 | 0 | 0 | 0 | 0 | 0 | 0 | 0 | 0 | 0 | 0 | 0 | 0 | 0 | 0 | 0 | 0 | 0 | 0 | 0 | 0 | 0 | 0
3 | 0 | 0 | 0 | 0 | 0 | 0 | 0 | 0 | 0 | 0 | 0 | 0 | 0 | 0 | 0 | 0 | 0 | 0 | 0 | 0 | 0 | 0 | 0 | 0
4 | 0 | 0 | 0 | 0 | 0 | 0 | 0 | 0 | 0 | 0 | 0 | 0 | 0 | 0 | 0 | 0 | 0 | 0 | 0 | 0 | 0 | 0 | 0 | 0
5 | 0 | 0 | 0 | 0 | 0 | 0 | 0 | 0 | 0 | 0 | 0 | 0 | 0 | 0 | 0 | 0 | 0 | 0 | 0 | 0 | 0 | 0 | 0 | 0
6 | 0 | 0 | 0 | 0 | 0 | 0 | 0 | 0 | 0 | 0 | 0 | 0 | 0 | 0 | 0 | 0 | 0 | 0 | 0 | 0 | 0 | 0 | 0 | 0

## Pg, Winter, S3
Gen ID | 0 | 1 | 2 | 3 | 4 | 5 | 6 | 7 | 8 | 9 | 10 | 11 | 12 | 13 | 14 | 15 | 16 | 17 | 18 | 19 | 20 | 21 | 22 | 23
1 | 0 | 0 | 0 | 0 | 0 | 0 | 0 | 0 | 0 | 0 | 0 | 0 | 0 | 0 | 0 | 0 | 0 | 0 | 0 | 0 | 0 | 0 | 0 | 0
2 | 0 | 0 | 0 | 0 | 0 | 0 | 0 | 0 | 0 | 0 | 0 | 0 | 0 | 0 | 0 | 0 | 0 | 0 | 0 | 0 | 0 | 0 | 0 | 0
3 | 0 | 0 | 0 | 0 | 0 | 0 | 0 | 0 | 0 | 0 | 0 | 0 | 0 | 0 | 0 | 0 | 0 | 0 | 0 | 0 | 0 | 0 | 0 | 0
4 | 0 | 0 | 0 | 0 | 0 | 0 | 0 | 0 | 0 | 0 | 0 | 0 | 0 | 0 | 0 | 0 | 0 | 0 | 0 | 0 | 0 | 0 | 0 | 0
5 | 0 | 0 | 0 | 0 | 0 | 0 | 0 | 0 | 0 | 0 | 0 | 0 | 0 | 0 | 0 | 0 | 0 | 0 | 0 | 0 | 0 | 0 | 0 | 0
6 | 0 | 0 | 0 | 0 | 0 | 0 | 0 | 0 | 0 | 0 | 0 | 0 | 0 | 0 | 0 | 0 | 0 | 0 | 0 | 0 | 0 | 0 | 0 | 0

## Qg, Winter, S1
NodeID | 0 | 1 | 2 | 3 | 4 | 5 | 6 | 7 | 8 | 9 | 10 | 11 | 12 | 13 | 14 | 15 | 16 | 17 | 18 | 19 | 20 | 21 | 22 | 23
1 | 0 | 0 | 0 | 0 | 0 | 0 | 0 | 0 | 0 | 0 | 0 | 0 | 0 | 0 | 0 | 0 | 0 | 0 | 0 | 0 | 0 | 0 | 0 | 0
2 | 0 | 0 | 0 | 0 | 0 | 0 | 0 | 0 | 0 | 0 | 0 | 0 | 0 | 0 | 0 | 0 | 0 | 0 | 0 | 0 | 0 | 0 | 0 | 0
3 | 0 | 0 | 0 | 0 | 0 | 0 | 0 | 0 | 0 | 0 | 0 | 0 | 0 | 0 | 0 | 0 | 0 | 0 | 0 | 0 | 0 | 0 | 0 | 0
4 | 0 | 0 | 0 | 0 | 0 | 0 | 0 | 0 | 0 | 0 | 0 | 0 | 0 | 0 | 0 | 0 | 0 | 0 | 0 | 0 | 0 | 0 | 0 | 0
5 | 0 | 0 | 0 | 0 | 0 | 0 | 0 | 0 | 0 | 0 | 0 | 0 | 0 | 0 | 0 | 0 | 0 | 0 | 0 | 0 | 0 | 0 | 0 | 0
6 | 0 | 0 | 0 | 0 | 0 | 0 | 0 | 0 | 0 | 0 | 0 | 0 | 0 | 0 | 0 | 0 | 0 | 0 | 0 | 0 | 0 | 0 | 0 | 0

## Qg, Winter, S2
NodeID | 0 | 1 | 2 | 3 | 4 | 5 | 6 | 7 | 8 | 9 | 10 | 11 | 12 | 13 | 14 | 15 | 16 | 17 | 18 | 19 | 20 | 21 | 22 | 23
1 | 0 | 0 | 0 | 0 | 0 | 0 | 0 | 0 | 0 | 0 | 0 | 0 | 0 | 0 | 0 | 0 | 0 | 0 | 0 | 0 | 0 | 0 | 0 | 0
2 | 0 | 0 | 0 | 0 | 0 | 0 | 0 | 0 | 0 | 0 | 0 | 0 | 0 | 0 | 0 | 0 | 0 | 0 | 0 | 0 | 0 | 0 | 0 | 0
3 | 0 | 0 | 0 | 0 | 0 | 0 | 0 | 0 | 0 | 0 | 0 | 0 | 0 | 0 | 0 | 0 | 0 | 0 | 0 | 0 | 0 | 0 | 0 | 0
4 | 0 | 0 | 0 | 0 | 0 | 0 | 0 | 0 | 0 | 0 | 0 | 0 | 0 | 0 | 0 | 0 | 0 | 0 | 0 | 0 | 0 | 0 | 0 | 0
5 | 0 | 0 | 0 | 0 | 0 | 0 | 0 | 0 | 0 | 0 | 0 | 0 | 0 | 0 | 0 | 0 | 0 | 0 | 0 | 0 | 0 | 0 | 0 | 0
6 | 0 | 0 | 0 | 0 | 0 | 0 | 0 | 0 | 0 | 0 | 0 | 0 | 0 | 0 | 0 | 0 | 0 | 0 | 0 | 0 | 0 | 0 | 0 | 0

## Qg, Winter, S3
NodeID | 0 | 1 | 2 | 3 | 4 | 5 | 6 | 7 | 8 | 9 | 10 | 11 | 12 | 13 | 14 | 15 | 16 | 17 | 18 | 19 | 20 | 21 | 22 | 23
1 | 0 | 0 | 0 | 0 | 0 | 0 | 0 | 0 | 0 | 0 | 0 | 0 | 0 | 0 | 0 | 0 | 0 | 0 | 0 | 0 | 0 | 0 | 0 | 0
2 | 0 | 0 | 0 | 0 | 0 | 0 | 0 | 0 | 0 | 0 | 0 | 0 | 0 | 0 | 0 | 0 | 0 | 0 | 0 | 0 | 0 | 0 | 0 | 0
3 | 0 | 0 | 0 | 0 | 0 | 0 | 0 | 0 | 0 | 0 | 0 | 0 | 0 | 0 | 0 | 0 | 0 | 0 | 0 | 0 | 0 | 0 | 0 | 0
4 | 0 | 0 | 0 | 0 | 0 | 0 | 0 | 0 | 0 | 0 | 0 | 0 | 0 | 0 | 0 | 0 | 0 | 0 | 0 | 0 | 0 | 0 | 0 | 0
5 | 0 | 0 | 0 | 0 | 0 | 0 | 0 | 0 | 0 | 0 | 0 | 0 | 0 | 0 | 0 | 0 | 0 | 0 | 0 | 0 | 0 | 0 | 0 | 0
6 | 0 | 0 | 0 | 0 | 0 | 0 | 0 | 0 | 0 | 0 | 0 | 0 | 0 | 0 | 0 | 0 | 0 | 0 | 0 | 0 | 0 | 0 | 0 | 0

## GenStatus, Winter
Node ID | 0 | 1 | 2 | 3 | 4 | 5 | 6 | 7 | 8 | 9 | 10 | 11 | 12 | 13 | 14 | 15 | 16 | 17 | 18 | 19 | 20 | 21 | 22 | 23
1 | 1 | 1 | 1 | 1 | 1 | 1 | 1 | 1 | 1 | 1 | 1 | 1 | 1 | 1 | 1 | 1 | 1 | 1 | 1 | 1 | 1 | 1 | 1 | 1
2 | 1 | 1 | 1 | 1 | 1 | 1 | 1 | 1 | 1 | 1 | 1 | 1 | 1 | 1 | 1 | 1 | 1 | 1 | 1 | 1 | 1 | 1 | 1 | 1
3 | 1 | 1 | 1 | 1 | 1 | 1 | 1 | 1 | 1 | 1 | 1 | 1 | 1 | 1 | 1 | 1 | 1 | 1 | 1 | 1 | 1 | 1 | 1 | 1
4 | 1 | 1 | 1 | 1 | 1 | 1 | 1 | 1 | 1 | 1 | 1 | 1 | 1 | 1 | 1 | 1 | 1 | 1 | 1 | 1 | 1 | 1 | 1 | 1
5 | 1 | 1 | 1 | 1 | 1 | 1 | 1 | 1 | 1 | 1 | 1 | 1 | 1 | 1 | 1 | 1 | 1 | 1 | 1 | 1 | 1 | 1 | 1 | 1
6 | 1 | 1 | 1 | 1 | 1 | 1 | 1 | 1 | 1 | 1 | 1 | 1 | 1 | 1 | 1 | 1 | 1 | 1 | 1 | 1 | 1 | 1 | 1 | 1

## Pc, Summer, S1
Node ID | 0 | 1 | 2 | 3 | 4 | 5 | 6 | 7 | 8 | 9 | 10 | 11 | 12 | 13 | 14 | 15 | 16 | 17 | 18 | 19 | 20 | 21 | 22 | 23
2 | 0.16972 | 0.16869 | 0.16147 | 0.15808 | 0.1547 | 0.15525 | 0.15598 | 0.17923 | 0.19243 | 0.1907 | 0.18661 | 0.18924 | 0.19723 | 0.19598 | 0.1815 | 0.18682 | 0.18648 | 0.18365 | 0.17209 | 0.16883 | 0.16966 | 0.16629 | 0.16258 | 0.15988
3 | 0.29682 | 0.28195 | 0.26923 | 0.24626 | 0.23417 | 0.24287 | 0.26069 | 0.33017 | 0.35973 | 0.38457 | 0.34954 | 0.36751 | 0.3696 | 0.3644 | 0.31494 | 0.32774 | 0.34274 | 0.34637 | 0.35662 | 0.37367 | 0.39273 | 0.35869 | 0.32217 | 0.30251
4 | 0.94804 | 0.90097 | 0.82731 | 0.85169 | 0.82086 | 0.8243 | 1.156 | 1.3915 | 1.4561 | 1.3719 | 1.3356 | 1.4377 | 1.5106 | 1.4214 | 1.3022 | 1.2364 | 1.2453 | 1.2271 | 1.1809 | 1.2766 | 1.3462 | 1.2471 | 1.1587 | 0.99577
5 | 1.1533 | 0.95012 | 0.76774 | 0.75196 | 0.675 | 0.62763 | 1.295 | 2.1121 | 2.5551 | 2.6257 | 2.5656 | 2.3067 | 2.6243 | 2.5063 | 2.2946 | 2.1245 | 1.9044 | 1.7359 | 2.1553 | 2.5062 | 2.8883 | 2.7339 | 2.1625 | 1.6174
6 | 0.53361 | 0.48152 | 0.4453 | 0.43411 | 0.45133 | 0.45124 | 0.50074 | 0.57149 | 0.63109 | 0.65077 | 0.6959 | 0.73644 | 0.75684 | 0.72365 | 0.69791 | 0.68898 | 0.68882 | 0.685 | 0.69388 | 0.70396 | 0.77447 | 0.73753 | 0.70739 | 0.62548
7 | 0.1409 | 0.13562 | 0.1259 | 0.13083 | 0.13343 | 0.13314 | 0.14542 | 0.1786 | 0.1864 | 0.18566 | 0.18571 | 0.19606 | 0.19395 | 0.1864 | 0.17549 | 0.1694 | 0.17695 | 0.17264 | 0.16188 | 0.16331 | 0.17066 | 0.15558 | 0.14597 | 0.14591
8 | 0.55062 | 0.49473 | 0.48425 | 0.49515 | 0.48022 | 0.52312 | 0.67484 | 0.76692 | 0.88419 | 0.93197 | 0.92799 | 0.9672 | 0.94107 | 0.96183 | 0.94608 | 0.88104 | 0.8941 | 0.86117 | 0.85622 | 0.86278 | 0.87214 | 0.73589 | 0.70238 | 0.60366
9 | 0.23326 | 0.22068 | 0.21138 | 0.20843 | 0.2112 | 0.22436 | 0.36563 | 0.42372 | 0.45498 | 0.45003 | 0.46806 | 0.49709 | 0.4952 | 0.4655 | 0.40709 | 0.38904 | 0.36576 | 0.36259 | 0.3531 | 0.362 | 0.35145 | 0.30719 | 0.26937 | 0.24806
20 | 0.87508 | 0.8139 | 0.78625 | 0.73728 | 0.74555 | 0.7242 | 0.72836 | 0.78038 | 0.67779 | 0.70418 | 0.78203 | 0.87379 | 0.91552 | 0.91398 | 0.88896 | 0.92533 | 0.92298 | 0.90614 | 0.8966 | 0.95115 | 1.0031 | 0.93264 | 0.8169 | 0.8732
21 | 0.21058 | 0.19619 | 0.18841 | 0.18925 | 0.18752 | 0.19042 | 0.22647 | 0.25449 | 0.27219 | 0.28371 | 0.27657 | 0.28704 | 0.3003 | 0.29345 | 0.28597 | 0.2653 | 0.256 | 0.2581 | 0.2609 | 0.27663 | 0.29968 | 0.27182 | 0.25452 | 0.22537
22 | 0.11681 | 0.10648 | 0.09973 | 0.096233 | 0.096584 | 0.10353 | 0.12422 | 0.13981 | 0.15201 | 0.16033 | 0.16865 | 0.17331 | 0.17119 | 0.16644 | 0.15705 | 0.14878 | 0.1477 | 0.15917 | 0.16552 | 0.17036 | 0.18964 | 0.1689 | 0.15858 | 0.13767
23 | 0.67312 | 0.68389 | 0.72362 | 0.66043 | 0.6437 | 0.61776 | 0.63456 | 0.65222 | 0.57955 | 0.44792 | 0.61447 | 0.67859 | 0.68053 | 0.71467 | 0.5716 | 0.75727 | 0.68513 | 0.67736 | 0.67548 | 0.73561 | 0.81106 | 0.79974 | 0.82349 | 0.83948
24 | 0.40251 | 0.39854 | 0.39066 | 0.38752 | 0.38213 | 0.38811 | 0.44831 | 0.46081 | 0.49076 | 0.46804 | 0.46986 | 0.47391 | 0.49055 | 0.4889 | 0.47876 | 0.47506 | 0.47784 | 0.48661 | 0.46257 | 0.46689 | 0.47236 | 0.44294 | 0.40342 | 0.40677
25 | -0.53907 | -0.50263 | -0.48992 | -0.4832 | -0.50313 | -0.54928 | -0.64844 | -0.79075 | -0.86037 | -0.89626 | -0.96924 | -0.98239 | -0.96306 | -0.87415 | -0.76477 | -0.76518 | -0.78063 | -0.74214 | -0.7927 | -0.85631 | -0.86514 | -0.75897 | -0.65733 | -0.56402
26 | 0.15552 | 0.15403 | 0.14833 | 0.14563 | 0.1445 | 0.1466 | 0.14539 | 0.17739 | 0.19082 | 0.18834 | 0.18523 | 0.18751 | 0.19446 | 0.19089 | 0.17607 | 0.18148 | 0.18348 | 0.17755 | 0.1685 | 0.16631 | 0.16584 | 0.16392 | 0.15179 | 0.14687

## Pc, Summer, S2
Node ID | 0 | 1 | 2 | 3 | 4 | 5 | 6 | 7 | 8 | 9 | 10 | 11 | 12 | 13 | 14 | 15 | 16 | 17 | 18 | 19 | 20 | 21 | 22 | 23
2 | 0.21017 | 0.20713 | 0.20348 | 0.2029 | 0.19246 | 0.18754 | 0.17898 | 0.16796 | 0.16677 | 0.16831 | 0.16203 | 0.1588 | 0.15884 | 0.17173 | 0.17461 | 0.17301 | 0.16606 | 0.17352 | 0.17062 | 0.17463 | 0.17124 | 0.16625 | 0.17015 | 0.17129
3 | 0.3298 | 0.30898 | 0.29299 | 0.26966 | 0.26158 | 0.25162 | 0.27109 | 0.30605 | 0.35038 | 0.38725 | 0.3798 | 0.38315 | 0.38884 | 0.37783 | 0.33786 | 0.33563 | 0.3249 | 0.32982 | 0.34603 | 0.37848 | 0.38564 | 0.39038 | 0.35929 | 0.31033
4 | 1.1952 | 1.1299 | 1.0539 | 1.0409 | 1.0277 | 1.0054 | 1.1206 | 1.2145 | 1.2969 | 1.3107 | 1.3836 | 1.5038 | 1.4925 | 1.4247 | 1.287 | 1.2115 | 1.1515 | 1.2076 | 1.2061 | 1.2348 | 1.2564 | 1.2837 | 1.2736 | 1.1704
5 | 1.1884 | 0.95693 | 0.72925 | 0.85331 | 0.70601 | 0.62976 | 1.1063 | 1.9712 | 2.3316 | 2.5066 | 2.6541 | 2.446 | 2.6018 | 2.4869 | 2.0054 | 1.898 | 1.7485 | 2.0232 | 2.4441 | 2.5768 | 2.5309 | 2.8803 | 2.3321 | 1.8017
6 | 0.53834 | 0.50064 | 0.45582 | 0.4397 | 0.43644 | 0.42651 | 0.45048 | 0.52074 | 0.60705 | 0.6767 | 0.7352 | 0.77603 | 0.79812 | 0.77486 | 0.72355 | 0.6961 | 0.67407 | 0.66603 | 0.66287 | 0.67718 | 0.70992 | 0.7712 | 0.73391 | 0.63898
7 | 0.1739 | 0.17553 | 0.16765 | 0.16784 | 0.16341 | 0.16102 | 0.15356 | 0.16751 | 0.1756 | 0.18543 | 0.18916 | 0.19652 | 0.19539 | 0.18801 | 0.17296 | 0.17699 | 0.17227 | 0.16874 | 0.16363 | 0.17367 | 0.16901 | 0.17819 | 0.17392 | 0.16568
8 | 0.56868 | 0.53781 | 0.53029 | 0.52621 | 0.53055 | 0.53307 | 0.56893 | 0.70515 | 0.80222 | 0.88499 | 0.93181 | 0.93666 | 0.96389 | 0.94001 | 0.85067 | 0.85355 | 0.85332 | 0.81577 | 0.80439 | 0.84037 | 0.8239 | 0.762 | 0.73454 | 0.62325
9 | 0.24923 | 0.23946 | 0.22342 | 0.21915 | 0.22223 | 0.23413 | 0.34756 | 0.39394 | 0.43422 | 0.43765 | 0.4719 | 0.49211 | 0.4378 | 0.37996 | 0.32614 | 0.31118 | 0.30167 | 0.30616 | 0.30283 | 0.31119 | 0.32172 | 0.33092 | 0.31594 | 0.2858
20 | 0.81105 | 0.76583 | 0.71391 | 0.66872 | 0.63891 | 0.67832 | 0.67407 | 0.71059 | 0.78589 | 0.87886 | 0.90139 | 0.97203 | 0.95472 | 0.93148 | 0.79924 | 0.71772 | 0.70302 | 0.73757 | 0.78841 | 0.80417 | 0.85582 | 0.90435 | 0.92771 | 0.88265
21 | 0.22452 | 0.2138 | 0.20695 | 0.20662 | 0.20538 | 0.20487 | 0.22546 | 0.24382 | 0.26562 | 0.28058 | 0.29178 | 0.3004 | 0.29299 | 0.28194 | 0.27218 | 0.26192 | 0.25794 | 0.26116 | 0.26309 | 0.27282 | 0.28014 | 0.29138 | 0.27553 | 0.24118
22 | 0.11555 | 0.106 | 0.10032 | 0.097463 | 0.098418 | 0.10215 | 0.11185 | 0.13465 | 0.15876 | 0.16914 | 0.17821 | 0.19236 | 0.19834 | 0.18265 | 0.17348 | 0.16923 | 0.16101 | 0.16487 | 0.17354 | 0.17373 | 0.18307 | 0.19522 | 0.18165 | 0.15352
23 | 0.8514 | 0.73748 | 0.65748 | 0.65514 | 0.63825 | 0.63116 | 0.67257 | 0.60558 | 0.52605 | 0.53266 | 0.62446 | 0.63388 | 0.63741 | 0.58759 | 0.62457 | 0.66522 | 0.63888 | 0.63536 | 0.69246 | 0.68985 | 0.64406 | 0.64502 | 0.71689 | 0.70501
24 | 0.44142 | 0.43287 | 0.42598 | 0.4274 | 0.42112 | 0.41767 | 0.45384 | 0.45201 | 0.47639 | 0.47102 | 0.49502 | 0.49235 | 0.46809 | 0.4564 | 0.41819 | 0.42183 | 0.41563 | 0.42585 | 0.43283 | 0.43527 | 0.43308 | 0.43764 | 0.43384 | 0.41481
25 | -0.48927 | -0.4455 | -0.44845 | -0.43854 | -0.46863 | -0.48905 | -0.52982 | -0.69367 | -0.79754 | -0.89395 | -0.96633 | -0.98215 | -0.96897 | -0.91582 | -0.85512 | -0.82773 | -0.85499 | -0.81249 | -0.80028 | -0.82014 | -0.8577 | -0.87176 | -0.75102 | -0.6141
26 | 0.19598 | 0.19247 | 0.19035 | 0.19046 | 0.18226 | 0.17888 | 0.1684 | 0.16612 | 0.16515 | 0.16595 | 0.16064 | 0.15707 | 0.15608 | 0.16663 | 0.16918 | 0.16767 | 0.16306 | 0.16742 | 0.16704 | 0.17211 | 0.16742 | 0.16389 | 0.15936 | 0.15828

## Pc, Summer, S3
Node ID | 0 | 1 | 2 | 3 | 4 | 5 | 6 | 7 | 8 | 9 | 10 | 11 | 12 | 13 | 14 | 15 | 16 | 17 | 18 | 19 | 20 | 21 | 22 | 23
2 | 0.19076 | 0.1831 | 0.17651 | 0.1765 | 0.17273 | 0.17155 | 0.17285 | 0.16906 | 0.17714 | 0.19083 | 0.18917 | 0.18753 | 0.18581 | 0.19199 | 0.19057 | 0.19395 | 0.20153 | 0.19509 | 0.19071 | 0.19246 | 0.19725 | 0.18296 | 0.18666 | 0.18539
3 | 0.27191 | 0.25287 | 0.23556 | 0.22615 | 0.21964 | 0.21236 | 0.23629 | 0.28491 | 0.34947 | 0.39195 | 0.39027 | 0.38357 | 0.37197 | 0.32728 | 0.29487 | 0.27508 | 0.26937 | 0.28222 | 0.30249 | 0.34673 | 0.36424 | 0.37639 | 0.35542 | 0.29889
4 | 1.2749 | 1.1956 | 1.1575 | 1.0927 | 1.0121 | 0.98433 | 1.0307 | 1.1301 | 1.263 | 1.3804 | 1.4644 | 1.5093 | 1.4713 | 1.3609 | 1.2609 | 1.1965 | 1.1662 | 1.2114 | 1.2412 | 1.2753 | 1.3664 | 1.4304 | 1.4019 | 1.244
5 | 0.98611 | 0.78906 | 0.59855 | 1.1864 | 0.81316 | 0.29627 | 0.70386 | 1.2989 | 1.7148 | 2.0502 | 2.269 | 2.3163 | 1.9857 | 1.5434 | 1.2241 | 1.1584 | 1.0368 | 1.1783 | 1.553 | 1.7853 | 1.953 | 2.5105 | 1.9618 | 1.3055
6 | 0.49513 | 0.44457 | 0.42091 | 0.40779 | 0.39689 | 0.37672 | 0.40485 | 0.47144 | 0.54926 | 0.65515 | 0.73535 | 0.79427 | 0.76742 | 0.6691 | 0.59706 | 0.57977 | 0.54893 | 0.5443 | 0.5684 | 0.58681 | 0.64326 | 0.71786 | 0.69529 | 0.58866
7 | 0.16 | 0.15933 | 0.15439 | 0.15318 | 0.15313 | 0.14374 | 0.13915 | 0.1469 | 0.16022 | 0.17704 | 0.18656 | 0.19575 | 0.1908 | 0.17657 | 0.17044 | 0.16691 | 0.16546 | 0.15913 | 0.16074 | 0.16154 | 0.16697 | 0.17605 | 0.16058 | 0.16585
8 | 0.65869 | 0.60995 | 0.60375 | 0.61312 | 0.59288 | 0.56118 | 0.59596 | 0.65431 | 0.77753 | 0.88953 | 0.95158 | 0.99113 | 0.98538 | 0.94541 | 0.86512 | 0.75712 | 0.73728 | 0.72555 | 0.69233 | 0.72073 | 0.7953 | 0.83499 | 0.80882 | 0.74873
9 | 0.32463 | 0.30489 | 0.28695 | 0.28021 | 0.28194 | 0.28284 | 0.31542 | 0.32341 | 0.37178 | 0.43673 | 0.4749 | 0.49206 | 0.46469 | 0.4018 | 0.37553 | 0.36266 | 0.35664 | 0.35567 | 0.37003 | 0.3895 | 0.41617 | 0.45131 | 0.41671 | 0.36197
20 | 0.86141 | 0.81056 | 0.78595 | 0.75314 | 0.73069 | 0.69456 | 0.65144 | 0.74957 | 0.67453 | 0.75933 | 0.82759 | 0.98927 | 0.94309 | 0.83979 | 0.74942 | 0.71633 | 0.70095 | 0.73014 | 0.73907 | 0.7554 | 0.83891 | 0.89558 | 0.93748 | 0.88947
21 | 0.20121 | 0.18541 | 0.17455 | 0.16728 | 0.16434 | 0.16085 | 0.17616 | 0.19244 | 0.23069 | 0.26327 | 0.29204 | 0.29844 | 0.27311 | 0.24208 | 0.22156 | 0.21349 | 0.20644 | 0.21312 | 0.21337 | 0.22082 | 0.24142 | 0.25512 | 0.24584 | 0.21424
22 | 0.10821 | 0.096492 | 0.089877 | 0.085566 | 0.083943 | 0.082997 | 0.099243 | 0.11967 | 0.14803 | 0.17175 | 0.18778 | 0.19796 | 0.17316 | 0.15507 | 0.13951 | 0.12706 | 0.12132 | 0.12783 | 0.13515 | 0.14514 | 0.15936 | 0.16899 | 0.15868 | 0.13071
23 | 0.79483 | 0.7949 | 0.84263 | 0.7082 | 0.41658 | 0.4877 | 0.55579 | 0.54346 | 0.50961 | 0.53309 | 0.62321 | 0.64035 | 0.63964 | 0.59419 | 0.64258 | 0.63701 | 0.58227 | 0.58594 | 0.61183 | 0.64268 | 0.5872 | 0.58613 | 0.58608 | 0.6357
24 | 0.46306 | 0.45515 | 0.45251 | 0.44685 | 0.43771 | 0.43404 | 0.45568 | 0.44206 | 0.46167 | 0.47009 | 0.48724 | 0.49563 | 0.49343 | 0.47069 | 0.46561 | 0.46542 | 0.45419 | 0.4658 | 0.37065 | 0.43878 | 0.48626 | 0.49068 | 0.49257 | 0.47139
25 | -0.44692 | -0.3957 | -0.38065 | -0.37609 | -0.36888 | -0.39623 | -0.45742 | -0.5855 | -0.68703 | -0.81773 | -0.91164 | -0.96357 | -0.87045 | -0.74564 | -0.62806 | -0.60491 | -0.60652 | -0.60256 | -0.61475 | -0.69197 | -0.73326 | -0.77145 | -0.64622 | -0.52956
26 | 0.17657 | 0.16843 | 0.16338 | 0.16405 | 0.16253 | 0.1629 | 0.16226 | 0.16722 | 0.17552 | 0.18848 | 0.18779 | 0.18579 | 0.18304 | 0.1869 | 0.18514 | 0.18861 | 0.19853 | 0.18898 | 0.18713 | 0.18994 | 0.19343 | 0.1806 | 0.17587 | 0.17238

## Qc, Summer, S1
Node ID | 0 | 1 | 2 | 3 | 4 | 5 | 6 | 7 | 8 | 9 | 10 | 11 | 12 | 13 | 14 | 15 | 16 | 17 | 18 | 19 | 20 | 21 | 22 | 23
2 | 0.044295 | 0.048926 | 0.046107 | 0.046107 | 0.045101 | 0.047718 | 0.049128 | 0.092013 | 0.10711 | 0.10309 | 0.10067 | 0.10047 | 0.10691 | 0.10369 | 0.072685 | 0.095034 | 0.096242 | 0.090201 | 0.071477 | 0.064832 | 0.068054 | 0.068255 | 0.047114 | 0.046711
3 | 0.0046296 | -0.027778 | -0.030093 | -0.043981 | -0.053241 | -0.041667 | -0.053241 | 0.13426 | 0.1713 | 0.21991 | 0.125 | 0.11343 | 0.078704 | 0.10648 | 0.046296 | 0.039352 | 0.046296 | 0.083333 | 0.15972 | 0.16204 | 0.12963 | 0.099537 | 0.046296 | 0.0092593
4 | -0.12993 | -0.30772 | -0.5368 | -0.49577 | -0.50603 | -0.4821 | -0.027353 | 0.57783 | 0.75904 | 0.76588 | 0.63938 | 0.80007 | 0.72485 | 0.63254 | 0.45474 | 0.28379 | 0.35217 | 0.31456 | 0.058125 | 0.25301 | 0.35559 | 0.2325 | -0.2154 | -0.44107
5 | -1.9919 | -2.011 | -2.0685 | -2.0685 | -2.1164 | -2.1738 | -1.9727 | -1.3311 | -0.99593 | -1.0534 | -1.3311 | -1.446 | -1.3407 | -1.4556 | -1.3694 | -1.6184 | -1.8195 | -1.6184 | -1.1396 | -1.0247 | -1.0247 | -1.3503 | -1.6758 | -1.7429
6 | -0.27439 | -0.35976 | -0.42378 | -0.42073 | -0.42073 | -0.46037 | -0.41463 | -0.16463 | 0.054878 | 0.18293 | 0.30183 | 0.32012 | 0.28049 | 0.23171 | 0.15244 | 0.097561 | 0.082317 | 0.07622 | 0.07622 | 0.018293 | 0.16159 | 0.07622 | 0.042683 | -0.067073
7 | 0.048 | 0.05325 | 0.0405 | 0.047625 | 0.04875 | 0.050062 | 0.048375 | 0.089625 | 0.10275 | 0.10256 | 0.089625 | 0.10706 | 0.11156 | 0.10275 | 0.089437 | 0.07875 | 0.096 | 0.093 | 0.072937 | 0.067687 | 0.079687 | 0.062812 | 0.047813 | 0.053437
8 | -0.47848 | -0.49196 | -0.52228 | -0.53576 | -0.50207 | -0.5425 | -0.465 | -0.21228 | -0.037065 | -0.030326 | 0.064022 | 0.020217 | 0.0067391 | 0 | -0.053913 | -0.094348 | -0.13815 | -0.18196 | -0.15837 | -0.19207 | -0.13478 | -0.25272 | -0.32011 | -0.3437
9 | -0.2995 | -0.3015 | -0.3045 | -0.306 | -0.302 | -0.295 | -0.2505 | -0.207 | -0.2025 | -0.1995 | -0.196 | -0.1945 | -0.199 | -0.2065 | -0.2275 | -0.2375 | -0.2455 | -0.2465 | -0.251 | -0.2595 | -0.276 | -0.287 | -0.2915 | -0.297
20 | 0.017222 | -0.14639 | -0.18083 | -0.24111 | -0.22389 | -0.25833 | -0.49083 | -0.155 | -0.24111 | -0.0775 | 0 | 0.068889 | 0.22389 | 0.22389 | 0.18083 | 0.40472 | 0.34444 | 0.30139 | 0.24972 | 0.24972 | 0.35306 | 0.31861 | -0.034444 | -0.051667
21 | -0.1513 | -0.16889 | -0.17241 | -0.17065 | -0.17593 | -0.17944 | -0.056296 | 0.051019 | 0.11259 | 0.11963 | 0.052778 | 0.12491 | 0.1337 | 0.12843 | 0.10204 | 0.043981 | 0.021111 | 0.021111 | 0.02287 | 0.043981 | 0.065093 | 0.0087963 | -0.066852 | -0.11259
22 | -0.10258 | -0.11129 | -0.11516 | -0.1171 | -0.11419 | -0.11516 | -0.09 | -0.075484 | -0.063871 | -0.048387 | -0.049355 | -0.052258 | -0.061935 | -0.063871 | -0.071613 | -0.071613 | -0.072581 | -0.055161 | -0.050323 | -0.057097 | -0.046452 | -0.06 | -0.06871 | -0.078387
23 | -0.27827 | -0.16964 | -0.21131 | -0.16667 | -0.19196 | -0.10268 | -0.34673 | -0.27381 | -0.20238 | -0.23661 | -0.24702 | -0.2247 | 0.1131 | 0.056548 | -0.31994 | -0.10863 | -0.125 | -0.072917 | 0.0029762 | 0.21875 | 0.48958 | 0.48661 | 0.4628 | 0.48661
24 | 0.068889 | 0.063968 | 0.048386 | 0.043876 | 0.040185 | 0.050437 | 0.16566 | 0.22102 | 0.28335 | 0.27022 | 0.26366 | 0.26038 | 0.28171 | 0.25833 | 0.23742 | 0.22061 | 0.21815 | 0.22102 | 0.18411 | 0.16812 | 0.17837 | 0.12507 | 0.054947 | 0.059048
25 | 0.59417 | 0.58125 | 0.60708 | 0.62 | 0.62 | 0.59417 | 0.52958 | 0.50375 | 0.3875 | 0.27125 | 0.29708 | 0.36167 | 0.25833 | 0.36167 | 0.41333 | 0.41333 | 0.41333 | 0.40042 | 0.37458 | 0.465 | 0.49083 | 0.55542 | 0.51667 | 0.52958
26 | 0.044295 | 0.048926 | 0.046107 | 0.046107 | 0.045101 | 0.047718 | 0.049128 | 0.092013 | 0.10711 | 0.10309 | 0.10067 | 0.10047 | 0.10691 | 0.10369 | 0.072685 | 0.095034 | 0.096242 | 0.090201 | 0.071477 | 0.064832 | 0.068054 | 0.068255 | 0.047114 | 0.046711

## Qc, Summer, S2
Node ID | 0 | 1 | 2 | 3 | 4 | 5 | 6 | 7 | 8 | 9 | 10 | 11 | 12 | 13 | 14 | 15 | 16 | 17 | 18 | 19 | 20 | 21 | 22 | 23
2 | 0.10582 | 0.11127 | 0.1153 | 0.098536 | 0.083535 | 0.089179 | 0.059641 | 0.048274 | 0.068229 | 0.078098 | 0.067032 | 0.068535 | 0.072521 | 0.091973 | 0.082708 | 0.089463 | 0.066151 | 0.067733 | 0.057844 | 0.070477 | 0.070739 | 0.058286 | 0.052931 | 0.055905
3 | -0.05753 | -0.063572 | -0.063531 | -0.081843 | -0.076599 | -0.1156 | -0.10665 | 0.070868 | 0.12818 | 0.15279 | 0.040667 | -0.054267 | -0.065143 | -0.057189 | -0.096986 | -0.069457 | -0.04244 | -0.014084 | 0.12842 | 0.22408 | 0.11158 | 0.063695 | -0.041625 | -0.085946
4 | -0.34387 | -0.65656 | -0.76275 | -0.80188 | -0.79326 | -0.87913 | -0.67321 | -0.20446 | -0.17746 | -0.2102 | -0.080492 | -0.040718 | -0.17745 | -0.47418 | -0.68459 | -0.73948 | -0.65877 | -0.66934 | -0.57889 | -0.56605 | -0.62449 | -0.61381 | -0.74101 | -0.84221
5 | -1.8874 | -1.927 | -1.9621 | -1.9801 | -1.9832 | -2.1181 | -1.9791 | -1.3796 | -1.2652 | -1.4386 | -1.5363 | -1.8445 | -1.8708 | -1.9672 | -1.9925 | -2.0543 | -2.0074 | -1.7976 | -1.4421 | -1.4791 | -1.5757 | -1.4969 | -1.7058 | -1.7875
6 | -0.27941 | -0.31165 | -0.37088 | -0.41225 | -0.41845 | -0.45391 | -0.47671 | -0.37893 | -0.27626 | -0.19378 | -0.13831 | -0.11253 | -0.14254 | -0.17614 | -0.23445 | -0.23296 | -0.24745 | -0.23438 | -0.20318 | -0.20759 | -0.18738 | -0.092961 | -0.14571 | -0.20397
7 | 0.076442 | 0.082379 | 0.076267 | 0.083595 | 0.08006 | 0.085769 | 0.065608 | 0.086924 | 0.088342 | 0.11108 | 0.1018 | 0.10928 | 0.10505 | 0.10267 | 0.084139 | 0.089284 | 0.079926 | 0.082027 | 0.065925 | 0.087486 | 0.076935 | 0.080027 | 0.084887 | 0.075911
8 | -0.39135 | -0.42163 | -0.46999 | -0.46522 | -0.48503 | -0.48051 | -0.52525 | -0.39841 | -0.34402 | -0.25523 | -0.26372 | -0.2455 | -0.27081 | -0.29914 | -0.37487 | -0.38875 | -0.3553 | -0.37662 | -0.3418 | -0.39998 | -0.36331 | -0.38676 | -0.39116 | -0.44208
9 | -0.29994 | -0.30435 | -0.30435 | -0.30435 | -0.30436 | -0.30183 | -0.27608 | -0.26851 | -0.25978 | -0.25878 | -0.2472 | -0.24692 | -0.27122 | -0.28607 | -0.29821 | -0.29113 | -0.28559 | -0.28351 | -0.27594 | -0.28663 | -0.29383 | -0.29461 | -0.3028 | -0.30277
20 | -0.26742 | -0.38215 | -0.40067 | -0.47486 | -0.53507 | -0.4711 | -0.56466 | -0.41684 | 0.13066 | 0.31915 | 0.15737 | 0.37705 | 0.15811 | -0.11863 | -0.36949 | -0.50596 | -0.46655 | -0.40271 | -0.22247 | -0.2423 | -0.144 | 0.031583 | 0.0019019 | -0.031438
21 | -0.13232 | -0.1639 | -0.17287 | -0.15477 | -0.15417 | -0.16975 | -0.11431 | -0.046688 | -0.033437 | -0.028593 | -0.013581 | 0.0059045 | -0.049342 | -0.08489 | -0.10816 | -0.10858 | -0.11697 | -0.11218 | -0.092381 | -0.091692 | -0.098318 | -0.066116 | -0.10579 | -0.13804
22 | -0.10559 | -0.11145 | -0.11431 | -0.11752 | -0.1136 | -0.1155 | -0.10635 | -0.086461 | -0.075873 | -0.07942 | -0.085223 | -0.083436 | -0.07958 | -0.088286 | -0.094095 | -0.093353 | -0.091302 | -0.081959 | -0.06794 | -0.070392 | -0.071824 | -0.069152 | -0.079555 | -0.083791
23 | 0.49576 | 0.14138 | -0.087934 | -0.043625 | -0.026005 | 0.037006 | -0.14395 | -0.16867 | -0.29842 | -0.38789 | -0.21786 | -0.024088 | 0.089637 | -0.016352 | 0.12834 | 0.085041 | 0.021497 | -0.026466 | -0.0025284 | -0.025472 | 0.0064675 | -0.01078 | 0.16289 | 0.16684
24 | 0.085339 | 0.083247 | 0.074422 | 0.068678 | 0.067043 | 0.052778 | 0.19326 | 0.20311 | 0.24815 | 0.23316 | 0.26934 | 0.25199 | 0.20296 | 0.14894 | 0.072483 | 0.10177 | 0.11482 | 0.14023 | 0.15423 | 0.1408 | 0.12163 | 0.10615 | 0.054414 | 0.036802
25 | 0.56577 | 0.53885 | 0.54005 | 0.54005 | 0.54005 | 0.54005 | 0.54005 | 0.51523 | 0.47924 | 0.43736 | 0.43362 | 0.38236 | 0.42675 | 0.48116 | 0.44411 | 0.47575 | 0.44497 | 0.43791 | 0.46035 | 0.45913 | 0.46051 | 0.54345 | 0.52228 | 0.56897
26 | 0.10582 | 0.11127 | 0.1153 | 0.098536 | 0.083535 | 0.089179 | 0.059641 | 0.048274 | 0.068229 | 0.078098 | 0.067032 | 0.068535 | 0.072521 | 0.091973 | 0.082708 | 0.089463 | 0.066151 | 0.067733 | 0.057844 | 0.070477 | 0.070739 | 0.058286 | 0.052931 | 0.055905

## Qc, Summer, S3
Node ID | 0 | 1 | 2 | 3 | 4 | 5 | 6 | 7 | 8 | 9 | 10 | 11 | 12 | 13 | 14 | 15 | 16 | 17 | 18 | 19 | 20 | 21 | 22 | 23
2 | 0.039886 | 0.036189 | 0.02744 | 0.028515 | 0.036807 | 0.037745 | 0.029851 | 0.039075 | 0.04473 | 0.080966 | 0.075787 | 0.080883 | 0.080028 | 0.072205 | 0.069755 | 0.085712 | 0.10222 | 0.061823 | 0.062159 | 0.064327 | 0.059786 | 0.053695 | 0.061803 | 0.048795
3 | -0.18089 | -0.20417 | -0.20922 | -0.22924 | -0.22332 | -0.22266 | -0.18742 | -0.034962 | 0.040088 | 0.060925 | -0.00070727 | -0.056044 | -0.092414 | -0.14701 | -0.13662 | -0.14518 | -0.14592 | -0.13426 | -0.0090649 | 0.067676 | -0.0021071 | -0.021188 | -0.082632 | -0.14536
4 | -0.72879 | -0.72912 | -0.73736 | -0.80946 | -0.86907 | -0.84829 | -0.84705 | -0.682 | -0.56114 | -0.47053 | -0.44204 | -0.46884 | -0.457 | -0.53187 | -0.63536 | -0.62815 | -0.56406 | -0.57456 | -0.48992 | -0.57331 | -0.5784 | -0.6131 | -0.70097 | -0.78291
5 | -1.9717 | -1.9737 | -1.9707 | -1.993 | -2.0113 | -2.173 | -2.0214 | -1.5499 | -1.3994 | -1.511 | -1.6139 | -1.6835 | -1.7985 | -1.9305 | -1.8931 | -1.9216 | -1.9332 | -1.7971 | -1.4288 | -1.3321 | -1.4007 | -1.3877 | -1.5714 | -1.7024
6 | -0.33539 | -0.36754 | -0.38511 | -0.40792 | -0.43137 | -0.47431 | -0.47127 | -0.36862 | -0.26409 | -0.13241 | -0.060173 | -0.0078735 | -0.066299 | -0.13606 | -0.18584 | -0.18392 | -0.21611 | -0.21442 | -0.19168 | -0.20467 | -0.16124 | -0.065654 | -0.11089 | -0.17029
7 | 0.072065 | 0.082432 | 0.06996 | 0.067713 | 0.074567 | 0.061491 | 0.050035 | 0.059789 | 0.077114 | 0.096144 | 0.098491 | 0.11163 | 0.10953 | 0.092762 | 0.090616 | 0.090749 | 0.084916 | 0.076496 | 0.086977 | 0.079544 | 0.079628 | 0.088807 | 0.072804 | 0.074461
8 | -0.42883 | -0.42758 | -0.47334 | -0.46041 | -0.49457 | -0.51418 | -0.56604 | -0.51545 | -0.42061 | -0.33838 | -0.30453 | -0.29925 | -0.25298 | -0.26948 | -0.31719 | -0.38677 | -0.38222 | -0.38522 | -0.42034 | -0.42277 | -0.41418 | -0.35355 | -0.41967 | -0.4107
9 | -0.29762 | -0.30037 | -0.30522 | -0.306 | -0.30756 | -0.30491 | -0.29967 | -0.28312 | -0.27512 | -0.25896 | -0.25155 | -0.25611 | -0.26485 | -0.26745 | -0.27183 | -0.27693 | -0.27512 | -0.27158 | -0.27611 | -0.27641 | -0.2787 | -0.27944 | -0.28969 | -0.2908
20 | -0.22422 | -0.28873 | -0.27935 | -0.3003 | -0.34422 | -0.40175 | -0.6065 | -0.41936 | -0.43597 | -0.27497 | -0.29778 | -0.087874 | -0.084327 | -0.22835 | -0.28754 | -0.26583 | -0.34851 | -0.35877 | -0.28429 | -0.32413 | -0.26492 | -0.12904 | -0.11792 | -0.13625
21 | -0.14863 | -0.15959 | -0.15922 | -0.16532 | -0.16476 | -0.18233 | -0.17157 | -0.13667 | -0.082321 | -0.052328 | -0.032397 | -0.036259 | -0.05584 | -0.084512 | -0.10294 | -0.10681 | -0.10842 | -0.097543 | -0.087226 | -0.079008 | -0.073817 | -0.079135 | -0.11095 | -0.14213
22 | -0.10196 | -0.1092 | -0.11487 | -0.11621 | -0.11338 | -0.11592 | -0.10178 | -0.08021 | -0.069799 | -0.06465 | -0.058754 | -0.058581 | -0.066142 | -0.077647 | -0.080601 | -0.083798 | -0.083706 | -0.073987 | -0.062893 | -0.058072 | -0.063837 | -0.056052 | -0.066982 | -0.075162
23 | 0.12303 | 0.17594 | 0.23021 | 0.09308 | -0.19006 | -0.076435 | -0.11247 | -0.27585 | -0.4124 | -0.4492 | -0.22613 | -0.33417 | -0.21018 | -0.049796 | -0.24034 | -0.19385 | -0.13866 | -0.14221 | -0.11515 | -0.18862 | -0.29289 | 0.0061133 | -0.12399 | 0.064555
24 | 0.052524 | 0.030175 | 0.014636 | 0.019758 | -0.00072804 | -0.010215 | 0.032969 | 0.061719 | 0.12754 | 0.15164 | 0.20873 | 0.22043 | 0.18295 | 0.15501 | 0.13429 | 0.12783 | 0.10013 | 0.14983 | -0.12906 | 0.0229 | 0.13493 | 0.13028 | 0.097046 | 0.050138
25 | 0.59349 | 0.59349 | 0.59349 | 0.60561 | 0.61506 | 0.61506 | 0.58697 | 0.56905 | 0.5045 | 0.42023 | 0.4107 | 0.4107 | 0.41048 | 0.49933 | 0.47579 | 0.45785 | 0.46973 | 0.4728 | 0.4728 | 0.46696 | 0.47707 | 0.51465 | 0.49913 | 0.51487
26 | 0.039886 | 0.036189 | 0.02744 | 0.028515 | 0.036807 | 0.037745 | 0.029851 | 0.039075 | 0.04473 | 0.080966 | 0.075787 | 0.080883 | 0.080028 | 0.072205 | 0.069755 | 0.085712 | 0.10222 | 0.061823 | 0.062159 | 0.064327 | 0.059786 | 0.053695 | 0.061803 | 0.048795

## UpFlex, Summer
NodeID | 0 | 1 | 2 | 3 | 4 | 5 | 6 | 7 | 8 | 9 | 10 | 11 | 12 | 13 | 14 | 15 | 16 | 17 | 18 | 19 | 20 | 21 | 22 | 23
2 | 0.017292 | 0.019036 | 0.024778 | 0.028407 | 0.0334 | 0.039042 | 0.034802 | 0.049754 | 0.045644 | 0.051552 | 0.052982 | 0.049145 | 0.046361 | 0.042682 | 0.039315 | 0.035383 | 0.035014 | 0.027742 | 0.022953 | 0.027237 | 0.027752 | 0.031715 | 0.015399 | 0.014785
3 | 0.026684 | 0.029376 | 0.038236 | 0.043836 | 0.051541 | 0.060248 | 0.053705 | 0.076778 | 0.070435 | 0.079552 | 0.081758 | 0.075838 | 0.071542 | 0.065865 | 0.060668 | 0.054601 | 0.054033 | 0.042811 | 0.035421 | 0.042031 | 0.042826 | 0.048941 | 0.023764 | 0.022816
4 | 0.12574 | 0.13843 | 0.18017 | 0.20656 | 0.24287 | 0.2839 | 0.25307 | 0.36179 | 0.3319 | 0.37486 | 0.38526 | 0.35736 | 0.33712 | 0.31037 | 0.28588 | 0.25729 | 0.25461 | 0.20173 | 0.16691 | 0.19806 | 0.2018 | 0.23062 | 0.11198 | 0.10751
5 | 0.21988 | 0.24206 | 0.31507 | 0.36121 | 0.4247 | 0.49645 | 0.44254 | 0.63266 | 0.58039 | 0.65552 | 0.6737 | 0.62491 | 0.58951 | 0.54273 | 0.49992 | 0.44992 | 0.44524 | 0.35276 | 0.29187 | 0.34634 | 0.35289 | 0.40328 | 0.19581 | 0.188
6 | 0.018258 | 0.020099 | 0.026161 | 0.029993 | 0.035265 | 0.041222 | 0.036746 | 0.052532 | 0.048192 | 0.05443 | 0.05594 | 0.051889 | 0.04895 | 0.045065 | 0.04151 | 0.037358 | 0.03697 | 0.029291 | 0.024235 | 0.028758 | 0.029302 | 0.033486 | 0.016259 | 0.015611
7 | 0.0061444 | 0.0067642 | 0.0088043 | 0.010094 | 0.011868 | 0.013873 | 0.012366 | 0.017679 | 0.016219 | 0.018318 | 0.018826 | 0.017463 | 0.016473 | 0.015166 | 0.01397 | 0.012573 | 0.012442 | 0.0098577 | 0.0081561 | 0.0096782 | 0.0098612 | 0.011269 | 0.0054719 | 0.0052536
8 | 0.0048278 | 0.0053148 | 0.0069177 | 0.0079308 | 0.0093248 | 0.0109 | 0.0097164 | 0.013891 | 0.012743 | 0.014393 | 0.014792 | 0.013721 | 0.012943 | 0.011916 | 0.010976 | 0.0098784 | 0.0097756 | 0.0077453 | 0.0064083 | 0.0076043 | 0.0077481 | 0.0088545 | 0.0042993 | 0.0041278
9 | 0.034233 | 0.037686 | 0.049052 | 0.056237 | 0.066122 | 0.077291 | 0.068898 | 0.098498 | 0.090361 | 0.10206 | 0.10489 | 0.097292 | 0.091781 | 0.084497 | 0.077831 | 0.070047 | 0.069318 | 0.054921 | 0.045441 | 0.053922 | 0.054941 | 0.062786 | 0.030486 | 0.02927
20 | 0.079877 | 0.087935 | 0.11446 | 0.13122 | 0.15428 | 0.18035 | 0.16076 | 0.22983 | 0.21084 | 0.23813 | 0.24474 | 0.22701 | 0.21415 | 0.19716 | 0.18161 | 0.16344 | 0.16174 | 0.12815 | 0.10603 | 0.12582 | 0.1282 | 0.1465 | 0.071134 | 0.068297
21 | 0.018828 | 0.020728 | 0.026979 | 0.03093 | 0.036367 | 0.04251 | 0.037894 | 0.054174 | 0.049698 | 0.056131 | 0.057688 | 0.05351 | 0.050479 | 0.046474 | 0.042807 | 0.038526 | 0.038125 | 0.030207 | 0.024992 | 0.029657 | 0.030217 | 0.034532 | 0.016767 | 0.016099
22 | 0.010094 | 0.011113 | 0.014464 | 0.016583 | 0.019497 | 0.022791 | 0.020316 | 0.029044 | 0.026645 | 0.030094 | 0.030928 | 0.028689 | 0.027064 | 0.024916 | 0.02295 | 0.020655 | 0.02044 | 0.016195 | 0.013399 | 0.0159 | 0.016201 | 0.018514 | 0.0089895 | 0.0086309
23 | 0.061795 | 0.068029 | 0.088546 | 0.10151 | 0.11936 | 0.13952 | 0.12437 | 0.1778 | 0.16311 | 0.18423 | 0.18934 | 0.17562 | 0.16568 | 0.15253 | 0.1405 | 0.12644 | 0.12513 | 0.09914 | 0.082027 | 0.097335 | 0.099175 | 0.11334 | 0.055031 | 0.052836
24 | 0.022822 | 0.025124 | 0.032702 | 0.037491 | 0.044081 | 0.051528 | 0.045932 | 0.065665 | 0.06024 | 0.068038 | 0.069925 | 0.064861 | 0.061187 | 0.056332 | 0.051887 | 0.046698 | 0.046212 | 0.036614 | 0.030294 | 0.035948 | 0.036627 | 0.041858 | 0.020324 | 0.019513
25 | 0.07505 | 0.08262 | 0.10754 | 0.12329 | 0.14496 | 0.16945 | 0.15105 | 0.21594 | 0.1981 | 0.22374 | 0.22995 | 0.21329 | 0.20121 | 0.18524 | 0.17063 | 0.15356 | 0.15197 | 0.1204 | 0.09962 | 0.11821 | 0.12045 | 0.13765 | 0.066835 | 0.064169
26 | 0.00061444 | 0.00067642 | 0.00088043 | 0.0010094 | 0.0011868 | 0.0013873 | 0.0012366 | 0.0017679 | 0.0016219 | 0.0018318 | 0.0018826 | 0.0017463 | 0.0016473 | 0.0015166 | 0.001397 | 0.0012573 | 0.0012442 | 0.00098577 | 0.00081561 | 0.00096782 | 0.00098612 | 0.0011269 | 0.00054719 | 0.00052536

## DownFlex, Summer
NodeID | 0 | 1 | 2 | 3 | 4 | 5 | 6 | 7 | 8 | 9 | 10 | 11 | 12 | 13 | 14 | 15 | 16 | 17 | 18 | 19 | 20 | 21 | 22 | 23
2 | 0.04794 | 0.050735 | 0.053575 | 0.05601 | 0.056646 | 0.059254 | 0.058952 | 0.055723 | 0.050487 | 0.074139 | 0.0724 | 0.066667 | 0.065047 | 0.065315 | 0.06222 | 0.057034 | 0.051258 | 0.04942 | 0.031065 | 0.033221 | 0.036321 | 0.037188 | 0.038785 | 0.042811
3 | 0.073979 | 0.078291 | 0.082673 | 0.086431 | 0.087412 | 0.091438 | 0.090971 | 0.085989 | 0.077909 | 0.11441 | 0.11172 | 0.10288 | 0.10038 | 0.10079 | 0.096015 | 0.088012 | 0.079099 | 0.076262 | 0.047938 | 0.051265 | 0.056049 | 0.057387 | 0.05985 | 0.066064
4 | 0.3486 | 0.36892 | 0.38957 | 0.40728 | 0.4119 | 0.43087 | 0.42867 | 0.40519 | 0.36712 | 0.53911 | 0.52646 | 0.48478 | 0.473 | 0.47494 | 0.45244 | 0.41473 | 0.37273 | 0.35936 | 0.22589 | 0.24157 | 0.26411 | 0.27042 | 0.28203 | 0.3113
5 | 0.60959 | 0.64513 | 0.68124 | 0.71221 | 0.72029 | 0.75346 | 0.74961 | 0.70856 | 0.64198 | 0.94273 | 0.92062 | 0.84772 | 0.82712 | 0.83052 | 0.79118 | 0.72523 | 0.65179 | 0.62841 | 0.39501 | 0.42243 | 0.46185 | 0.47287 | 0.49317 | 0.54437
6 | 0.050617 | 0.053568 | 0.056566 | 0.059137 | 0.059809 | 0.062563 | 0.062243 | 0.058834 | 0.053306 | 0.078279 | 0.076442 | 0.07039 | 0.068679 | 0.068962 | 0.065695 | 0.060219 | 0.05412 | 0.052179 | 0.0328 | 0.035076 | 0.038349 | 0.039265 | 0.04095 | 0.045202
7 | 0.017035 | 0.018028 | 0.019037 | 0.019902 | 0.020128 | 0.021055 | 0.020947 | 0.0198 | 0.01794 | 0.026344 | 0.025726 | 0.023689 | 0.023113 | 0.023208 | 0.022109 | 0.020266 | 0.018214 | 0.01756 | 0.011038 | 0.011804 | 0.012906 | 0.013214 | 0.013781 | 0.015212
8 | 0.013384 | 0.014164 | 0.014957 | 0.015637 | 0.015815 | 0.016543 | 0.016459 | 0.015557 | 0.014095 | 0.020699 | 0.020213 | 0.018613 | 0.01816 | 0.018235 | 0.017371 | 0.015923 | 0.014311 | 0.013797 | 0.0086729 | 0.0092749 | 0.01014 | 0.010382 | 0.010828 | 0.011952
9 | 0.094907 | 0.10044 | 0.10606 | 0.11088 | 0.11214 | 0.11731 | 0.11671 | 0.11031 | 0.099949 | 0.14677 | 0.14333 | 0.13198 | 0.12877 | 0.1293 | 0.12318 | 0.11291 | 0.10148 | 0.097836 | 0.061499 | 0.065768 | 0.071905 | 0.073621 | 0.076782 | 0.084753
20 | 0.22145 | 0.23436 | 0.24748 | 0.25873 | 0.26166 | 0.27371 | 0.27231 | 0.2574 | 0.23322 | 0.34247 | 0.33444 | 0.30796 | 0.30047 | 0.30171 | 0.28741 | 0.26346 | 0.23678 | 0.22828 | 0.1435 | 0.15346 | 0.16778 | 0.17178 | 0.17916 | 0.19776
21 | 0.052199 | 0.055242 | 0.058334 | 0.060985 | 0.061678 | 0.064518 | 0.064188 | 0.060673 | 0.054972 | 0.080725 | 0.078831 | 0.072589 | 0.070826 | 0.071117 | 0.067748 | 0.062101 | 0.055812 | 0.05381 | 0.033824 | 0.036172 | 0.039548 | 0.040492 | 0.04223 | 0.046614
22 | 0.027985 | 0.029617 | 0.031274 | 0.032696 | 0.033067 | 0.03459 | 0.034413 | 0.032529 | 0.029472 | 0.043279 | 0.042264 | 0.038917 | 0.037972 | 0.038128 | 0.036322 | 0.033294 | 0.029922 | 0.028849 | 0.018134 | 0.019393 | 0.021203 | 0.021709 | 0.022641 | 0.024991
23 | 0.17132 | 0.18131 | 0.19145 | 0.20016 | 0.20243 | 0.21175 | 0.21067 | 0.19913 | 0.18042 | 0.26494 | 0.25873 | 0.23824 | 0.23245 | 0.23341 | 0.22235 | 0.20382 | 0.18318 | 0.17661 | 0.11101 | 0.11872 | 0.1298 | 0.1329 | 0.1386 | 0.15299
24 | 0.063271 | 0.066959 | 0.070708 | 0.073922 | 0.074761 | 0.078204 | 0.077804 | 0.073543 | 0.066633 | 0.097849 | 0.095553 | 0.087987 | 0.085849 | 0.086202 | 0.082118 | 0.075274 | 0.067651 | 0.065224 | 0.040999 | 0.043845 | 0.047937 | 0.049081 | 0.051188 | 0.056502
25 | 0.20807 | 0.22019 | 0.23252 | 0.24309 | 0.24585 | 0.25717 | 0.25586 | 0.24184 | 0.21912 | 0.32177 | 0.31422 | 0.28934 | 0.28231 | 0.28347 | 0.27004 | 0.24753 | 0.22247 | 0.21449 | 0.13482 | 0.14418 | 0.15764 | 0.1614 | 0.16833 | 0.1858
26 | 0.0017035 | 0.0018028 | 0.0019037 | 0.0019902 | 0.0020128 | 0.0021055 | 0.0020947 | 0.00198 | 0.001794 | 0.0026344 | 0.0025726 | 0.0023689 | 0.0023113 | 0.0023208 | 0.0022109 | 0.0020266 | 0.0018214 | 0.001756 | 0.0011038 | 0.0011804 | 0.0012906 | 0.0013214 | 0.0013781 | 0.0015212

## CostFlex, Summer
NodeID | 0 | 1 | 2 | 3 | 4 | 5 | 6 | 7 | 8 | 9 | 10 | 11 | 12 | 13 | 14 | 15 | 16 | 17 | 18 | 19 | 20 | 21 | 22 | 23
2 | 36.78 | 33.2767 | 33.22 | 32.4367 | 33.05 | 36.32 | 40.12 | 40.3367 | 42.52 | 42.4233 | 41.45 | 41.3933 | 42.8633 | 43.5033 | 42.5467 | 41.5167 | 40.73 | 41.9933 | 42.9833 | 44.2267 | 45.2233 | 47.2267 | 45.1667 | 41.88
3 | 36.78 | 33.2767 | 33.22 | 32.4367 | 33.05 | 36.32 | 40.12 | 40.3367 | 42.52 | 42.4233 | 41.45 | 41.3933 | 42.8633 | 43.5033 | 42.5467 | 41.5167 | 40.73 | 41.9933 | 42.9833 | 44.2267 | 45.2233 | 47.2267 | 45.1667 | 41.88
4 | 36.78 | 33.2767 | 33.22 | 32.4367 | 33.05 | 36.32 | 40.12 | 40.3367 | 42.52 | 42.4233 | 41.45 | 41.3933 | 42.8633 | 43.5033 | 42.5467 | 41.5167 | 40.73 | 41.9933 | 42.9833 | 44.2267 | 45.2233 | 47.2267 | 45.1667 | 41.88
5 | 36.78 | 33.2767 | 33.22 | 32.4367 | 33.05 | 36.32 | 40.12 | 40.3367 | 42.52 | 42.4233 | 41.45 | 41.3933 | 42.8633 | 43.5033 | 42.5467 | 41.5167 | 40.73 | 41.9933 | 42.9833 | 44.2267 | 45.2233 | 47.2267 | 45.1667 | 41.88
6 | 36.78 | 33.2767 | 33.22 | 32.4367 | 33.05 | 36.32 | 40.12 | 40.3367 | 42.52 | 42.4233 | 41.45 | 41.3933 | 42.8633 | 43.5033 | 42.5467 | 41.5167 | 40.73 | 41.9933 | 42.9833 | 44.2267 | 45.2233 | 47.2267 | 45.1667 | 41.88
7 | 36.78 | 33.2767 | 33.22 | 32.4367 | 33.05 | 36.32 | 40.12 | 40.3367 | 42.52 | 42.4233 | 41.45 | 41.3933 | 42.8633 | 43.5033 | 42.5467 | 41.5167 | 40.73 | 41.9933 | 42.9833 | 44.2267 | 45.2233 | 47.2267 | 45.1667 | 41.88
8 | 36.78 | 33.2767 | 33.22 | 32.4367 | 33.05 | 36.32 | 40.12 | 40.3367 | 42.52 | 42.4233 | 41.45 | 41.3933 | 42.8633 | 43.5033 | 42.5467 | 41.5167 | 40.73 | 41.9933 | 42.9833 | 44.2267 | 45.2233 | 47.2267 | 45.1667 | 41.88
9 | 36.78 | 33.2767 | 33.22 | 32.4367 | 33.05 | 36.32 | 40.12 | 40.3367 | 42.52 | 42.4233 | 41.45 | 41.3933 | 42.8633 | 43.5033 | 42.5467 | 41.5167 | 40.73 | 41.9933 | 42.9833 | 44.2267 | 45.2233 | 47.2267 | 45.1667 | 41.88
20 | 36.78 | 33.2767 | 33.22 | 32.4367 | 33.05 | 36.32 | 40.12 | 40.3367 | 42.52 | 42.4233 | 41.45 | 41.3933 | 42.8633 | 43.5033 | 42.5467 | 41.5167 | 40.73 | 41.9933 | 42.9833 | 44.2267 | 45.2233 | 47.2267 | 45.1667 | 41.88
21 | 36.78 | 33.2767 | 33.22 | 32.4367 | 33.05 | 36.32 | 40.12 | 40.3367 | 42.52 | 42.4233 | 41.45 | 41.3933 | 42.8633 | 43.5033 | 42.5467 | 41.5167 | 40.73 | 41.9933 | 42.9833 | 44.2267 | 45.2233 | 47.2267 | 45.1667 | 41.88
22 | 36.78 | 33.2767 | 33.22 | 32.4367 | 33.05 | 36.32 | 40.12 | 40.3367 | 42.52 | 42.4233 | 41.45 | 41.3933 | 42.8633 | 43.5033 | 42.5467 | 41.5167 | 40.73 | 41.9933 | 42.9833 | 44.2267 | 45.2233 | 47.2267 | 45.1667 | 41.88
23 | 36.78 | 33.2767 | 33.22 | 32.4367 | 33.05 | 36.32 | 40.12 | 40.3367 | 42.52 | 42.4233 | 41.45 | 41.3933 | 42.8633 | 43.5033 | 42.5467 | 41.5167 | 40.73 | 41.9933 | 42.9833 | 44.2267 | 45.2233 | 47.2267 | 45.1667 | 41.88
24 | 36.78 | 33.2767 | 33.22 | 32.4367 | 33.05 | 36.32 | 40.12 | 40.3367 | 42.52 | 42.4233 | 41.45 | 41.3933 | 42.8633 | 43.5033 | 42.5467 | 41.5167 | 40.73 | 41.9933 | 42.9833 | 44.2267 | 45.2233 | 47.2267 | 45.1667 | 41.88
25 | 36.78 | 33.2767 | 33.22 | 32.4367 | 33.05 | 36.32 | 40.12 | 40.3367 | 42.52 | 42.4233 | 41.45 | 41.3933 | 42.8633 | 43.5033 | 42.5467 | 41.5167 | 40.73 | 41.9933 | 42.9833 | 44.2267 | 45.2233 | 47.2267 | 45.1667 | 41.88
26 | 36.78 | 33.2767 | 33.22 | 32.4367 | 33.05 | 36.32 | 40.12 | 40.3367 | 42.52 | 42.4233 | 41.45 | 41.3933 | 42.8633 | 43.5033 | 42.5467 | 41.5167 | 40.73 | 41.9933 | 42.9833 | 44.2267 | 45.2233 | 47.2267 | 45.1667 | 41.88

## Pg, Summer, S1
Gen ID | 0 | 1 | 2 | 3 | 4 | 5 | 6 | 7 | 8 | 9 | 10 | 11 | 12 | 13 | 14 | 15 | 16 | 17 | 18 | 19 | 20 | 21 | 22 | 23
1 | 0 | 0 | 0 | 0 | 0 | 0 | 0 | 0 | 0 | 0 | 0 | 0 | 0 | 0 | 0 | 0 | 0 | 0 | 0 | 0 | 0 | 0 | 0 | 0
2 | 0 | 0 | 0 | 0 | 0 | 0 | 0 | 0 | 0 | 0 | 0 | 0 | 0 | 0 | 0 | 0 | 0 | 0 | 0 | 0 | 0 | 0 | 0 | 0
3 | 0 | 0 | 0 | 0 | 0 | 0 | 0 | 0 | 0 | 0 | 0 | 0 | 0 | 0 | 0 | 0 | 0 | 0 | 0 | 0 | 0 | 0 | 0 | 0
4 | 0 | 0 | 0 | 0 | 0 | 0 | 0 | 0 | 0 | 0 | 0 | 0 | 0 | 0 | 0 | 0 | 0 | 0 | 0 | 0 | 0 | 0 | 0 | 0
5 | 0 | 0 | 0 | 0 | 0 | 0 | 0 | 0 | 0 | 0 | 0 | 0 | 0 | 0 | 0 | 0 | 0 | 0 | 0 | 0 | 0 | 0 | 0 | 0
6 | 0 | 0 | 0 | 0 | 0 | 0 | 0 | 0 | 0 | 0 | 0 | 0 | 0 | 0 | 0 | 0 | 0 | 0 | 0 | 0 | 0 | 0 | 0 | 0

## Pg, Summer, S2
Gen ID | 0 | 1 | 2 | 3 | 4 | 5 | 6 | 7 | 8 | 9 | 10 | 11 | 12 | 13 | 14 | 15 | 16 | 17 | 18 | 19 | 20 | 21 | 22 | 23
1 | 0 | 0 | 0 | 0 | 0 | 0 | 0 | 0 | 0 | 0 | 0 | 0 | 0 | 0 | 0 | 0 | 0 | 0 | 0 | 0 | 0 | 0 | 0 | 0
2 | 0 | 0 | 0 | 0 | 0 | 0 | 0 | 0 | 0 | 0 | 0 | 0 | 0 | 0 | 0 | 0 | 0 | 0 | 0 | 0 | 0 | 0 | 0 | 0
3 | 0 | 0 | 0 | 0 | 0 | 0 | 0 | 0 | 0 | 0 | 0 | 0 | 0 | 0 | 0 | 0 | 0 | 0 | 0 | 0 | 0 | 0 | 0 | 0
4 | 0 | 0 | 0 | 0 | 0 | 0 | 0 | 0 | 0 | 0 | 0 | 0 | 0 | 0 | 0 | 0 | 0 | 0 | 0 | 0 | 0 | 0 | 0 | 0
5 | 0 | 0 | 0 | 0 | 0 | 0 | 0 | 0 | 0 | 0 | 0 | 0 | 0 | 0 | 0 | 0 | 0 | 0 | 0 | 0 | 0 | 0 | 0 | 0
6 | 0 | 0 | 0 | 0 | 0 | 0 | 0 | 0 | 0 | 0 | 0 | 0 | 0 | 0 | 0 | 0 | 0 | 0 | 0 | 0 | 0 | 0 | 0 | 0

## Pg, Summer, S3
Gen ID | 0 | 1 | 2 | 3 | 4 | 5 | 6 | 7 | 8 | 9 | 10 | 11 | 12 | 13 | 14 | 15 | 16 | 17 | 18 | 19 | 20 | 21 | 22 | 23
1 | 0 | 0 | 0 | 0 | 0 | 0 | 0 | 0 | 0 | 0 | 0 | 0 | 0 | 0 | 0 | 0 | 0 | 0 | 0 | 0 | 0 | 0 | 0 | 0
2 | 0 | 0 | 0 | 0 | 0 | 0 | 0 | 0 | 0 | 0 | 0 | 0 | 0 | 0 | 0 | 0 | 0 | 0 | 0 | 0 | 0 | 0 | 0 | 0
3 | 0 | 0 | 0 | 0 | 0 | 0 | 0 | 0 | 0 | 0 | 0 | 0 | 0 | 0 | 0 | 0 | 0 | 0 | 0 | 0 | 0 | 0 | 0 | 0
4 | 0 | 0 | 0 | 0 | 0 | 0 | 0 | 0 | 0 | 0 | 0 | 0 | 0 | 0 | 0 | 0 | 0 | 0 | 0 | 0 | 0 | 0 | 0 | 0
5 | 0 | 0 | 0 | 0 | 0 | 0 | 0 | 0 | 0 | 0 | 0 | 0 | 0 | 0 | 0 | 0 | 0 | 0 | 0 | 0 | 0 | 0 | 0 | 0
6 | 0 | 0 | 0 | 0 | 0 | 0 | 0 | 0 | 0 | 0 | 0 | 0 | 0 | 0 | 0 | 0 | 0 | 0 | 0 | 0 | 0 | 0 | 0 | 0

## Qg, Summer, S1
NodeID | 0 | 1 | 2 | 3 | 4 | 5 | 6 | 7 | 8 | 9 | 10 | 11 | 12 | 13 | 14 | 15 | 16 | 17 | 18 | 19 | 20 | 21 | 22 | 23
1 | 0 | 0 | 0 | 0 | 0 | 0 | 0 | 0 | 0 | 0 | 0 | 0 | 0 | 0 | 0 | 0 | 0 | 0 | 0 | 0 | 0 | 0 | 0 | 0
2 | 0 | 0 | 0 | 0 | 0 | 0 | 0 | 0 | 0 | 0 | 0 | 0 | 0 | 0 | 0 | 0 | 0 | 0 | 0 | 0 | 0 | 0 | 0 | 0
3 | 0 | 0 | 0 | 0 | 0 | 0 | 0 | 0 | 0 | 0 | 0 | 0 | 0 | 0 | 0 | 0 | 0 | 0 | 0 | 0 | 0 | 0 | 0 | 0
4 | 0 | 0 | 0 | 0 | 0 | 0 | 0 | 0 | 0 | 0 | 0 | 0 | 0 | 0 | 0 | 0 | 0 | 0 | 0 | 0 | 0 | 0 | 0 | 0
5 | 0 | 0 | 0 | 0 | 0 | 0 | 0 | 0 | 0 | 0 | 0 | 0 | 0 | 0 | 0 | 0 | 0 | 0 | 0 | 0 | 0 | 0 | 0 | 0
6 | 0 | 0 | 0 | 0 | 0 | 0 | 0 | 0 | 0 | 0 | 0 | 0 | 0 | 0 | 0 | 0 | 0 | 0 | 0 | 0 | 0 | 0 | 0 | 0

## Qg, Summer, S2
NodeID | 0 | 1 | 2 | 3 | 4 | 5 | 6 | 7 | 8 | 9 | 10 | 11 | 12 | 13 | 14 | 15 | 16 | 17 | 18 | 19 | 20 | 21 | 22 | 23
1 | 0 | 0 | 0 | 0 | 0 | 0 | 0 | 0 | 0 | 0 | 0 | 0 | 0 | 0 | 0 | 0 | 0 | 0 | 0 | 0 | 0 | 0 | 0 | 0
2 | 0 | 0 | 0 | 0 | 0 | 0 | 0 | 0 | 0 | 0 | 0 | 0 | 0 | 0 | 0 | 0 | 0 | 0 | 0 | 0 | 0 | 0 | 0 | 0
3 | 0 | 0 | 0 | 0 | 0 | 0 | 0 | 0 | 0 | 0 | 0 | 0 | 0 | 0 | 0 | 0 | 0 | 0 | 0 | 0 | 0 | 0 | 0 | 0
4 | 0 | 0 | 0 | 0 | 0 | 0 | 0 | 0 | 0 | 0 | 0 | 0 | 0 | 0 | 0 | 0 | 0 | 0 | 0 | 0 | 0 | 0 | 0 | 0
5 | 0 | 0 | 0 | 0 | 0 | 0 | 0 | 0 | 0 | 0 | 0 | 0 | 0 | 0 | 0 | 0 | 0 | 0 | 0 | 0 | 0 | 0 | 0 | 0
6 | 0 | 0 | 0 | 0 | 0 | 0 | 0 | 0 | 0 | 0 | 0 | 0 | 0 | 0 | 0 | 0 | 0 | 0 | 0 | 0 | 0 | 0 | 0 | 0

## Qg, Summer, S3
NodeID | 0 | 1 | 2 | 3 | 4 | 5 | 6 | 7 | 8 | 9 | 10 | 11 | 12 | 13 | 14 | 15 | 16 | 17 | 18 | 19 | 20 | 21 | 22 | 23
1 | 0 | 0 | 0 | 0 | 0 | 0 | 0 | 0 | 0 | 0 | 0 | 0 | 0 | 0 | 0 | 0 | 0 | 0 | 0 | 0 | 0 | 0 | 0 | 0
2 | 0 | 0 | 0 | 0 | 0 | 0 | 0 | 0 | 0 | 0 | 0 | 0 | 0 | 0 | 0 | 0 | 0 | 0 | 0 | 0 | 0 | 0 | 0 | 0
3 | 0 | 0 | 0 | 0 | 0 | 0 | 0 | 0 | 0 | 0 | 0 | 0 | 0 | 0 | 0 | 0 | 0 | 0 | 0 | 0 | 0 | 0 | 0 | 0
4 | 0 | 0 | 0 | 0 | 0 | 0 | 0 | 0 | 0 | 0 | 0 | 0 | 0 | 0 | 0 | 0 | 0 | 0 | 0 | 0 | 0 | 0 | 0 | 0
5 | 0 | 0 | 0 | 0 | 0 | 0 | 0 | 0 | 0 | 0 | 0 | 0 | 0 | 0 | 0 | 0 | 0 | 0 | 0 | 0 | 0 | 0 | 0 | 0
6 | 0 | 0 | 0 | 0 | 0 | 0 | 0 | 0 | 0 | 0 | 0 | 0 | 0 | 0 | 0 | 0 | 0 | 0 | 0 | 0 | 0 | 0 | 0 | 0

## GenStatus, Summer
Node ID | 0 | 1 | 2 | 3 | 4 | 5 | 6 | 7 | 8 | 9 | 10 | 11 | 12 | 13 | 14 | 15 | 16 | 17 | 18 | 19 | 20 | 21 | 22 | 23
1 | 1 | 1 | 1 | 1 | 1 | 1 | 1 | 1 | 1 | 1 | 1 | 1 | 1 | 1 | 1 | 1 | 1 | 1 | 1 | 1 | 1 | 1 | 1 | 1
2 | 1 | 1 | 1 | 1 | 1 | 1 | 1 | 1 | 1 | 1 | 1 | 1 | 1 | 1 | 1 | 1 | 1 | 1 | 1 | 1 | 1 | 1 | 1 | 1
3 | 1 | 1 | 1 | 1 | 1 | 1 | 1 | 1 | 1 | 1 | 1 | 1 | 1 | 1 | 1 | 1 | 1 | 1 | 1 | 1 | 1 | 1 | 1 | 1
4 | 1 | 1 | 1 | 1 | 1 | 1 | 1 | 1 | 1 | 1 | 1 | 1 | 1 | 1 | 1 | 1 | 1 | 1 | 1 | 1 | 1 | 1 | 1 | 1
5 | 1 | 1 | 1 | 1 | 1 | 1 | 1 | 1 | 1 | 1 | 1 | 1 | 1 | 1 | 1 | 1 | 1 | 1 | 1 | 1 | 1 | 1 | 1 | 1
6 | 1 | 1 | 1 | 1 | 1 | 1 | 1 | 1 | 1 | 1 | 1 | 1 | 1 | 1 | 1 | 1 | 1 | 1 | 1 | 1 | 1 | 1 | 1 | 1