## Main
numScenarios | 3 | 71.43% | 14.29% | 14.29%
Year | 2020
Load Scale Factor | 100%
Load Growth (cumul.) | 100%
Flex. Load Growth | 100%
PV Installed, [MW] | 0
ESS Installed, [MWh] | 0

## RES installed
Gen ID | NodeID | Pinst, [MW]
2 | 8 | 0
3 | 9 | 0
4 | 22 | 0
5 | 24 | 0
6 | 26 | 0

## ES installed
Node ID | Pinst, [MW] | Einst, [MW]
2 | 0 | 0
7 | 0 | 0
20 | 0 | 0
23 | 0 | 0
25 | 0 | 0

## FL Distribution
NodeID | Ratio, [%]
2 | 1.924%
3 | 1.982%
4 | 0.8744%
5 | 32.35%
6 | 11.43%
7 | 1.865%
8 | 12.68%
9 | 2.368%
20 | 12.97%
21 | 0.7651%
22 | 1.122%
23 | 2.973%
24 | 2.368%
25 | 11.51%
26 | 2.813%

## FL Characterization
Time | 0 | 1 | 2 | 3 | 4 | 5 | 6 | 7 | 8 | 9 | 10 | 11 | 12 | 13 | 14 | 15 | 16 | 17 | 18 | 19 | 20 | 21 | 22 | 23
EV Load, [MW] | 0.61455 | 0.63505 | 0.56865 | 0.539 | 0.4416 | 0.3748 | 0.45835 | 0.0796 | 0.07 | 0.10205 | 0.0601 | 0.0751 | 0.11965 | 0.22045 | 0.2352 | 0.2313 | 0.12975 | 0.2643 | 0.1551 | 0.10905 | 0.1656 | 0.10235 | 0.46715 | 0.56315
Minimum EV Load, [MW] | -1.3875 | -1.4837 | -1.6687 | -1.8 | -1.924 | -2.0997 | -2.0036 | -2.2475 | -2.0384 | -2.9941 | -2.9634 | -2.709 | -2.5968 | -2.5072 | -2.3632 | -2.1505 | -2.0109 | -1.7995 | -1.1422 | -1.2783 | -1.3512 | -1.4507 | -1.1525 | -1.2247
Maximum EV Load, [MW] | 1.3367 | 1.43 | 1.6034 | 1.7253 | 1.8364 | 2.0053 | 1.9118 | 2.1574 | 1.9761 | 2.2549 | 2.2727 | 2.1275 | 2.0558 | 2.0029 | 1.877 | 1.7089 | 1.592 | 1.4229 | 1.1137 | 1.2465 | 1.3246 | 1.4268 | 1.1102 | 1.1806

## Pc, Winter, S1
Node ID | 0 | 1 | 2 | 3 | 4 | 5 | 6 | 7 | 8 | 9 | 10 | 11 | 12 | 13 | 14 | 15 | 16 | 17 | 18 | 19 | 20 | 21 | 22 | 23
2 | 0.16518 | 0.15984 | 0.1533 | 0.15703 | 0.15102 | 0.14992 | 0.15285 | 0.18848 | 0.19204 | 0.19083 | 0.18945 | 0.1937 | 0.19249 | 0.19106 | 0.16704 | 0.17929 | 0.19258 | 0.19227 | 0.18053 | 0.17141 | 0.1713 | 0.16261 | 0.15407 | 0.15278
3 | 0.23404 | 0.22814 | 0.21766 | 0.21537 | 0.21549 | 0.22817 | 0.2752 | 0.31225 | 0.33913 | 0.34997 | 0.34839 | 0.34042 | 0.329 | 0.315 | 0.29397 | 0.30287 | 0.33437 | 0.40194 | 0.38091 | 0.35117 | 0.34162 | 0.31758 | 0.29805 | 0.26661
4 | 0.70702 | 0.66527 | 0.64336 | 0.65646 | 0.66174 | 0.75547 | 1.2188 | 1.425 | 1.4887 | 1.4419 | 1.3886 | 1.4773 | 1.3699 | 1.3053 | 1.1294 | 1.1247 | 1.1709 | 1.2657 | 1.1559 | 1.2007 | 1.1664 | 1.0964 | 0.91414 | 0.80759
5 | 0.7744 | 0.57942 | 0.55811 | 0.50768 | 0.4939 | 0.83752 | 1.5846 | 1.8136 | 1.9934 | 1.8786 | 1.8491 | 1.7248 | 1.6953 | 1.6315 | 1.5654 | 1.5981 | 1.9645 | 2.9852 | 2.6569 | 2.2413 | 2.1864 | 1.9318 | 1.5721 | 1.2868
6 | 0.51273 | 0.47505 | 0.43381 | 0.43526 | 0.43246 | 0.4732 | 0.6087 | 0.62525 | 0.64507 | 0.67411 | 0.68796 | 0.70106 | 0.69271 | 0.67137 | 0.67103 | 0.66536 | 0.69774 | 0.81311 | 0.79043 | 0.76828 | 0.76791 | 0.71101 | 0.67559 | 0.62817
7 | 0.14264 | 0.13519 | 0.13082 | 0.13173 | 0.13125 | 0.14029 | 0.15913 | 0.18408 | 0.19277 | 0.19988 | 0.1959 | 0.19917 | 0.199 | 0.19796 | 0.18504 | 0.18539 | 0.17809 | 0.18903 | 0.18126 | 0.1776 | 0.17477 | 0.1677 | 0.15752 | 0.14875
8 | 0.5793 | 0.54261 | 0.53028 | 0.51723 | 0.52058 | 0.5815 | 0.73615 | 0.83926 | 0.95022 | 0.97924 | 0.99473 | 0.25413 | 0.98254 | 0.96882 | 0.88916 | 0.86754 | 0.92347 | 0.95963 | 0.91542 | 0.89727 | 0.84254 | 0.69318 | 0.68673 | 0.64801
9 | 0.20992 | 0.20012 | 0.19445 | 0.1918 | 0.20014 | 0.24025 | 0.39085 | 0.45897 | 0.47648 | 0.47465 | 0.49105 | 0.48807 | 0.46 | 0.45128 | 0.39999 | 0.36119 | 0.3683 | 0.404 | 0.39453 | 0.38087 | 0.37436 | 0.34414 | 0.28087 | 0.24715
20 | 1.0797 | 1.0824 | 1.0738 | 1.0699 | 1.0573 | 1.0486 | 1.0595 | 1.0103 | 1.0091 | 1.0132 | 1.0078 | 1.0097 | 1.0155 | 1.0286 | 1.0305 | 1.03 | 1.0168 | 1.0343 | 1.0201 | 1.0141 | 1.0215 | 1.0133 | 1.0606 | 1.073
21 | 0.16169 | 0.14976 | 0.14257 | 0.14373 | 0.1441 | 0.16491 | 0.21545 | 0.24878 | 0.2717 | 0.29019 | 0.28311 | 0.28239 | 0.28195 | 0.27016 | 0.26213 | 0.24722 | 0.25926 | 0.29563 | 0.28803 | 0.27741 | 0.26678 | 0.25126 | 0.22302 | 0.19695
22 | 0.10164 | 0.09387 | 0.088794 | 0.088044 | 0.089512 | 0.1093 | 0.14528 | 0.15579 | 0.12489 | 0.087241 | 0.1682 | 0.16966 | 0.16409 | 0.15874 | 0.14884 | 0.15287 | 0.16385 | 0.19891 | 0.18618 | 0.17341 | 0.16852 | 0.16685 | 0.15132 | 0.13145
23 | 0.62653 | 0.62424 | 0.62201 | 0.6388 | 0.63298 | 0.648 | 0.67468 | 0.64337 | 0.53642 | 0.51552 | 0.69964 | 0.63858 | 0.64839 | 0.66572 | 0.68135 | 0.70259 | 0.7733 | 0.80049 | 0.74576 | 0.70602 | 0.71871 | 0.71486 | 0.7292 | 0.76687
24 | 0.36423 | 0.35233 | 0.35601 | 0.35939 | 0.3628 | 0.36946 | 0.45679 | 0.47002 | 0.47839 | 0.46725 | 0.45995 | 0.47698 | 0.49466 | 0.48139 | 0.47308 | 0.47847 | 0.46078 | 0.48448 | 0.46512 | 0.43744 | 0.44412 | 0.42977 | 0.38833 | 0.37838
25 | -0.41546 | -0.3815 | -0.37603 | -0.37277 | -0.4082 | -0.49024 | -0.64771 | -0.82299 | -0.89835 | -0.92811 | -0.84954 | -0.84702 | -0.87778 | -0.85032 | -0.80999 | -0.79165 | -0.88047 | -0.95351 | -0.94102 | -0.89172 | -0.87769 | -0.81288 | -0.63475 | -0.56223
26 | 0.17064 | 0.16549 | 0.15836 | 0.16182 | 0.15495 | 0.15326 | 0.15692 | 0.18919 | 0.19266 | 0.19174 | 0.18999 | 0.19437 | 0.19355 | 0.19302 | 0.16913 | 0.18135 | 0.19373 | 0.19462 | 0.18191 | 0.17238 | 0.17277 | 0.16352 | 0.15823 | 0.15778

## Pc, Winter, S2
Node ID | 0 | 1 | 2 | 3 | 4 | 5 | 6 | 7 | 8 | 9 | 10 | 11 | 12 | 13 | 14 | 15 | 16 | 17 | 18 | 19 | 20 | 21 | 22 | 23
2 | 0.20563 | 0.196 | 0.18819 | 0.19014 | 0.18535 | 0.17896 | 0.16621 | 0.1709 | 0.17488 | 0.17203 | 0.16857 | 0.17124 | 0.17177 | 0.16782 | 0.16272 | 0.1638 | 0.16482 | 0.16309 | 0.16246 | 0.15953 | 0.15858 | 0.15518 | 0.159 | 0.16587
3 | 0.23492 | 0.21527 | 0.211 | 0.1898 | 0.20351 | 0.21458 | 0.23237 | 0.26895 | 0.31371 | 0.33268 | 0.343 | 0.33456 | 0.32204 | 0.31511 | 0.30208 | 0.3042 | 0.3313 | 0.39524 | 0.37863 | 0.36405 | 0.34286 | 0.31038 | 0.28856 | 0.25564
4 | 0.96158 | 0.90513 | 0.86223 | 0.86858 | 0.87632 | 0.9373 | 1.1927 | 1.252 | 1.3581 | 1.4467 | 1.4105 | 1.4897 | 1.4554 | 1.3165 | 1.1507 | 1.145 | 1.2101 | 1.3646 | 1.348 | 1.3206 | 1.2802 | 1.1734 | 1.1007 | 0.98937
5 | 0.94664 | 0.71519 | 0.62396 | 0.58456 | 0.55013 | 0.77503 | 1.3453 | 1.5265 | 1.7827 | 1.8828 | 1.9379 | 1.8123 | 2.0318 | 1.8267 | 1.7962 | 1.7454 | 2.0519 | 3.0218 | 2.8247 | 2.4005 | 2.236 | 1.8792 | 1.6149 | 1.3882
6 | 0.53614 | 0.48532 | 0.44749 | 0.4427 | 0.4377 | 0.45743 | 0.52843 | 0.53123 | 0.61773 | 0.67616 | 0.72381 | 0.73813 | 0.7447 | 0.72558 | 0.70365 | 0.68197 | 0.69523 | 0.80834 | 0.80297 | 0.77736 | 0.74846 | 0.69203 | 0.67024 | 0.61898
7 | 0.16848 | 0.15962 | 0.152 | 0.15293 | 0.14986 | 0.15648 | 0.16813 | 0.17299 | 0.17844 | 0.18861 | 0.18788 | 0.19886 | 0.19553 | 0.18862 | 0.17585 | 0.17787 | 0.17365 | 0.19105 | 0.18789 | 0.18035 | 0.17396 | 0.16492 | 0.16688 | 0.16496
8 | 0.61443 | 0.56645 | 0.55576 | 0.5382 | 0.53841 | 0.58587 | 0.67913 | 0.75309 | 0.86051 | 0.95822 | 0.93827 | 0.98721 | 0.96728 | 0.9156 | 0.89894 | 0.83435 | 0.82622 | 0.93148 | 0.92181 | 0.91787 | 0.87918 | 0.75239 | 0.7208 | 0.6895
9 | 0.24031 | 0.22744 | 0.22011 | 0.21448 | 0.21984 | 0.24311 | 0.34882 | 0.38332 | 0.4319 | 0.45544 | 0.48303 | 0.4903 | 0.45134 | 0.41116 | 0.37337 | 0.36358 | 0.38162 | 0.4133 | 0.3899 | 0.37467 | 0.3578 | 0.3305 | 0.3064 | 0.27252
20 | 1.0797 | 1.0824 | 1.0738 | 1.0699 | 1.0573 | 1.0486 | 1.0595 | 1.0103 | 1.0091 | 1.0132 | 1.0078 | 1.0097 | 1.0155 | 1.0286 | 1.0305 | 1.03 | 1.0168 | 1.0343 | 1.0201 | 1.0141 | 1.0215 | 1.0133 | 1.0606 | 1.073
21 | 0.17996 | 0.16565 | 0.15763 | 0.15446 | 0.15475 | 0.16594 | 0.18936 | 0.20091 | 0.23166 | 0.26142 | 0.26987 | 0.27957 | 0.28125 | 0.25958 | 0.24439 | 0.24263 | 0.25961 | 0.2961 | 0.29562 | 0.28526 | 0.27191 | 0.2481 | 0.22855 | 0.19921
22 | 0.10504 | 0.094867 | 0.091258 | 0.087994 | 0.086308 | 0.10154 | 0.11942 | 0.13529 | 0.15195 | 0.16826 | 0.17268 | 0.17758 | 0.17348 | 0.17035 | 0.16362 | 0.16155 | 0.16959 | 0.20024 | 0.19566 | 0.18757 | 0.17598 | 0.16174 | 0.14917 | 0.13123
23 | 0.78686 | 0.74805 | 0.69826 | 0.70222 | 0.7065 | 0.70272 | 0.70853 | 0.67202 | 0.51454 | 0.50247 | 0.70804 | 0.67525 | 0.68386 | 0.68938 | 0.69397 | 0.69881 | 0.77164 | 0.8055 | 0.72222 | 0.70679 | 0.70258 | 0.69865 | 0.69925 | 0.76742
24 | 0.39827 | 0.37982 | 0.38064 | 0.37769 | 0.3706 | 0.37947 | 0.43474 | 0.44016 | 0.46438 | 0.45742 | 0.48111 | 0.49995 | 0.48003 | 0.44251 | 0.38526 | 0.38087 | 0.39141 | 0.41186 | 0.40443 | 0.40152 | 0.39136 | 0.3762 | 0.37772 | 0.37049
25 | -0.44807 | -0.40139 | -0.39348 | -0.38286 | -0.40301 | -0.43616 | -0.52383 | -0.69838 | -0.78927 | -0.91033 | -0.91374 | -0.9758 | -0.91349 | -0.85425 | -0.84158 | -0.85088 | -0.87903 | -0.90849 | -0.92615 | -0.88136 | -0.84855 | -0.80081 | -0.64701 | -0.56221
26 | 0.21109 | 0.20165 | 0.19324 | 0.19493 | 0.18927 | 0.18229 | 0.17029 | 0.17161 | 0.17551 | 0.17294 | 0.1691 | 0.17191 | 0.17284 | 0.16978 | 0.16481 | 0.16586 | 0.16597 | 0.16544 | 0.16384 | 0.1605 | 0.16005 | 0.15609 | 0.16316 | 0.17087

## Pc, Winter, S3
Node ID | 0 | 1 | 2 | 3 | 4 | 5 | 6 | 7 | 8 | 9 | 10 | 11 | 12 | 13 | 14 | 15 | 16 | 17 | 18 | 19 | 20 | 21 | 22 | 23
2 | 0.19744 | 0.1943 | 0.18765 | 0.18893 | 0.18087 | 0.18249 | 0.1834 | 0.18919 | 0.19074 | 0.18359 | 0.18491 | 0.17987 | 0.18848 | 0.18451 | 0.1859 | 0.18983 | 0.1916 | 0.19436 | 0.19089 | 0.18122 | 0.18289 | 0.17863 | 0.18405 | 0.18905
3 | 0.25669 | 0.23719 | 0.2248 | 0.2158 | 0.21645 | 0.23166 | 0.25173 | 0.29078 | 0.3322 | 0.38022 | 0.38437 | 0.38708 | 0.37374 | 0.33576 | 0.29536 | 0.30847 | 0.33633 | 0.38127 | 0.39453 | 0.38068 | 0.36214 | 0.3336 | 0.30072 | 0.27491
4 | 1.0056 | 0.9495 | 0.90997 | 0.89602 | 0.8879 | 0.914 | 1.0094 | 1.0781 | 1.1862 | 1.3484 | 1.439 | 1.4799 | 1.4254 | 1.3082 | 1.2319 | 1.1768 | 1.1772 | 1.3268 | 1.3673 | 1.3602 | 1.3361 | 1.2542 | 1.1644 | 1.0495
5 | 1.3625 | 0.96652 | 0.90649 | 0.8075 | 0.39371 | 0.63737 | 1.117 | 1.3404 | 1.9888 | 2.4526 | 2.7608 | 2.8725 | 2.4779 | 1.8537 | 1.5816 | 1.4668 | 1.8894 | 2.9237 | 2.9401 | 2.5997 | 2.3779 | 2.029 | 1.5722 | 1.1837
6 | 0.51795 | 0.47891 | 0.43401 | 0.41862 | 0.41282 | 0.42079 | 0.46647 | 0.45678 | 0.54275 | 0.65523 | 0.73618 | 0.79468 | 0.76904 | 0.69445 | 0.63072 | 0.60801 | 0.61085 | 0.67766 | 0.69243 | 0.71041 | 0.69787 | 0.65487 | 0.61374 | 0.54189
7 | 0.17027 | 0.16387 | 0.15904 | 0.15526 | 0.15262 | 0.15737 | 0.16661 | 0.16737 | 0.1755 | 0.1892 | 0.19267 | 0.19436 | 0.19513 | 0.18864 | 0.17737 | 0.17681 | 0.17942 | 0.19609 | 0.19369 | 0.20146 | 0.19682 | 0.19023 | 0.18344 | 0.17847
8 | 0.63361 | 0.59208 | 0.56636 | 0.54205 | 0.54352 | 0.57077 | 0.64366 | 0.62195 | 0.72268 | 0.83854 | 0.88969 | 0.97006 | 0.9575 | 0.89688 | 0.83712 | 0.75073 | 0.74114 | 0.82112 | 0.81643 | 0.80367 | 0.82962 | 0.7783 | 0.72119 | 0.66495
9 | 0.26673 | 0.25407 | 0.24327 | 0.23805 | 0.23873 | 0.26005 | 0.29219 | 0.31154 | 0.35862 | 0.41691 | 0.47507 | 0.49532 | 0.44282 | 0.39852 | 0.3779 | 0.36171 | 0.3556 | 0.37427 | 0.37887 | 0.3852 | 0.3739 | 0.34555 | 0.31751 | 0.28165
20 | 1.0797 | 1.0824 | 1.0738 | 1.0699 | 1.0573 | 1.0486 | 1.0595 | 1.0103 | 1.0091 | 1.0132 | 1.0078 | 1.0097 | 1.0155 | 1.0286 | 1.0305 | 1.03 | 1.0168 | 1.0343 | 1.0201 | 1.0141 | 1.0215 | 1.0133 | 1.0606 | 1.073
21 | 0.17248 | 0.15654 | 0.14672 | 0.14356 | 0.14108 | 0.14985 | 0.16603 | 0.18187 | 0.21796 | 0.25985 | 0.29065 | 0.29738 | 0.26847 | 0.23932 | 0.22425 | 0.21801 | 0.22272 | 0.24861 | 0.25618 | 0.25571 | 0.24512 | 0.23011 | 0.21041 | 0.18172
22 | 0.10083 | 0.093118 | 0.086912 | 0.085405 | 0.083233 | 0.095163 | 0.11193 | 0.12759 | 0.1479 | 0.16888 | 0.18997 | 0.19781 | 0.18081 | 0.16435 | 0.14807 | 0.14267 | 0.15476 | 0.17531 | 0.17494 | 0.17616 | 0.16964 | 0.15765 | 0.1355 | 0.11667
23 | 0.77074 | 0.72312 | 0.69051 | 0.69389 | 0.68991 | 0.69021 | 0.70467 | 0.65686 | 0.48058 | 0.5842 | 0.71532 | 0.69485 | 0.67635 | 0.68603 | 0.67483 | 0.67418 | 0.67378 | 0.78238 | 0.7995 | 0.75763 | 0.72294 | 0.71857 | 0.73214 | 0.74845
24 | 0.43345 | 0.42805 | 0.42344 | 0.42053 | 0.40861 | 0.41441 | 0.42879 | 0.4379 | 0.45735 | 0.47248 | 0.49484 | 0.47402 | 0.46046 | 0.44795 | 0.43727 | 0.44963 | 0.44584 | 0.4546 | 0.46752 | 0.47063 | 0.46004 | 0.45288 | 0.44622 | 0.42935
25 | -0.45007 | -0.39752 | -0.38604 | -0.36936 | -0.38986 | -0.42493 | -0.48438 | -0.63198 | -0.78049 | -0.91206 | -0.9749 | -0.9616 | -0.91063 | -0.77225 | -0.68079 | -0.68056 | -0.69431 | -0.73974 | -0.78408 | -0.7819 | -0.72093 | -0.68151 | -0.55881 | -0.44261
26 | 0.20291 | 0.19995 | 0.19271 | 0.19372 | 0.1848 | 0.18583 | 0.18748 | 0.1899 | 0.19136 | 0.18449 | 0.18544 | 0.18054 | 0.18954 | 0.18647 | 0.18799 | 0.19189 | 0.19275 | 0.19671 | 0.19227 | 0.18219 | 0.18437 | 0.17954 | 0.1882 | 0.19406

## Qc, Winter, S1
Node ID | 0 | 1 | 2 | 3 | 4 | 5 | 6 | 7 | 8 | 9 | 10 | 11 | 12 | 13 | 14 | 15 | 16 | 17 | 18 | 19 | 20 | 21 | 22 | 23
2 | 0.057468 | 0.040602 | 0.035198 | 0.045118 | 0.038848 | 0.031939 | 0.026427 | 0.092348 | 0.096577 | 0.082835 | 0.096508 | 0.089675 | 0.090071 | 0.08043 | 0.047727 | 0.074726 | 0.089623 | 0.083623 | 0.058445 | 0.060633 | 0.056474 | 0.035031 | 0.027945 | 0.028964
3 | -0.22677 | -0.22672 | -0.23297 | -0.24364 | -0.2413 | -0.22146 | -0.14042 | -0.026993 | -0.029008 | -0.019224 | -0.016934 | -0.075576 | -0.11041 | -0.14313 | -0.14205 | -0.14445 | -0.11357 | 0.037328 | -0.0052609 | -0.062101 | -0.11511 | -0.15142 | -0.16607 | -0.19014
4 | -0.80675 | -0.87049 | -0.88646 | -0.8746 | -0.87533 | -0.73094 | -0.027218 | 0.37685 | 0.4803 | 0.33459 | 0.19755 | 0.39184 | 0.24708 | 0.074962 | -0.29657 | -0.29669 | -0.2444 | -0.1233 | -0.3005 | -0.17122 | -0.23507 | -0.3899 | -0.61599 | -0.69535
5 | -2.1432 | -2.1645 | -2.1866 | -2.2057 | -2.2155 | -2.0256 | -1.7574 | -1.6045 | -1.6515 | -1.8295 | -1.9514 | -2.0662 | -2.0686 | -2.1067 | -2.1252 | -2.0618 | -1.7455 | -1.0403 | -1.3418 | -1.6277 | -1.7522 | -1.8538 | -1.9596 | -1.9691
6 | -0.44618 | -0.4686 | -0.48851 | -0.49025 | -0.48916 | -0.41233 | -0.31424 | -0.2543 | -0.24979 | -0.20924 | -0.20707 | -0.20271 | -0.24397 | -0.26254 | -0.25548 | -0.31669 | -0.28057 | -0.14066 | -0.16656 | -0.2071 | -0.22363 | -0.29029 | -0.32104 | -0.33585
7 | 0.034651 | 0.027106 | 0.020552 | 0.030618 | 0.025142 | 0.036223 | 0.04831 | 0.094099 | 0.10837 | 0.11166 | 0.10599 | 0.11306 | 0.11222 | 0.11091 | 0.093286 | 0.088735 | 0.077123 | 0.08437 | 0.071517 | 0.07463 | 0.063098 | 0.066421 | 0.041234 | 0.042346
8 | -0.53306 | -0.52723 | -0.54379 | -0.55363 | -0.58642 | -0.52506 | -0.44606 | -0.2317 | -0.1148 | -0.10656 | -0.080994 | -0.027219 | -0.11051 | -0.11532 | -0.21019 | -0.30037 | -0.2711 | -0.30238 | -0.34005 | -0.32647 | -0.37173 | -0.43822 | -0.49442 | -0.4918
9 | -0.3034 | -0.30981 | -0.30859 | -0.30814 | -0.30179 | -0.2896 | -0.22138 | -0.17612 | -0.16263 | -0.18573 | -0.17539 | -0.15988 | -0.16947 | -0.18348 | -0.22293 | -0.24723 | -0.24658 | -0.24316 | -0.2563 | -0.26501 | -0.26955 | -0.27745 | -0.28957 | -0.29511
20 | -0.62 | -0.62 | -0.62 | -0.62 | -0.62 | -0.62 | -0.62 | -0.62 | -0.62 | -0.62 | -0.62 | -0.62 | -0.62 | -0.62 | -0.62 | -0.62 | -0.62 | -0.62 | -0.62 | -0.62 | -0.62 | -0.62 | -0.62 | -0.62
21 | -0.18195 | -0.18726 | -0.18753 | -0.18701 | -0.18649 | -0.17434 | -0.13068 | -0.10666 | -0.068751 | -0.039703 | -0.050793 | -0.039213 | -0.046759 | -0.067629 | -0.084541 | -0.087197 | -0.089663 | -0.060516 | -0.073329 | -0.090908 | -0.10691 | -0.13602 | -0.17002 | -0.17304
22 | -0.11392 | -0.11501 | -0.11713 | -0.11817 | -0.11552 | -0.093227 | -0.070737 | -0.063203 | -0.044357 | -0.029268 | -0.066726 | -0.062923 | -0.070917 | -0.070772 | -0.078742 | -0.078816 | -0.067134 | -0.044896 | -0.061331 | -0.072045 | -0.0774 | -0.079262 | -0.085588 | -0.090781
23 | -0.029224 | 0.049032 | 0.10373 | 0.089694 | 0.069739 | -0.070254 | -0.0023194 | 0.08376 | 0.1818 | 0.21446 | 0.10418 | -0.00027066 | 0.32997 | 0.37407 | 0.35484 | 0.40738 | 0.22381 | 0.30913 | 0.33194 | 0.2959 | 0.33209 | 0.42629 | 0.39489 | 0.26603
24 | 0.029372 | 0.023755 | 0.033904 | 0.042484 | 0.044362 | 0.054085 | 0.1978 | 0.24761 | 0.26512 | 0.24798 | 0.22716 | 0.26034 | 0.29425 | 0.26096 | 0.25664 | 0.25616 | 0.23084 | 0.23863 | 0.20634 | 0.15577 | 0.1709 | 0.14934 | 0.065688 | 0.046473
25 | 0.5808 | 0.59449 | 0.60176 | 0.6053 | 0.5945 | 0.57821 | 0.51242 | 0.40733 | 0.32959 | 0.28394 | 0.37312 | 0.36807 | 0.32397 | 0.27568 | 0.3714 | 0.44898 | 0.43052 | 0.45702 | 0.47239 | 0.51279 | 0.51544 | 0.55532 | 0.58039 | 0.57453
26 | 0.057468 | 0.040602 | 0.035198 | 0.045118 | 0.038848 | 0.031939 | 0.026427 | 0.092348 | 0.096577 | 0.082835 | 0.096508 | 0.089675 | 0.090071 | 0.08043 | 0.047727 | 0.074726 | 0.089623 | 0.083623 | 0.058445 | 0.060633 | 0.056474 | 0.035031 | 0.027945 | 0.028964

## Qc, Winter, S2
Node ID | 0 | 1 | 2 | 3 | 4 | 5 | 6 | 7 | 8 | 9 | 10 | 11 | 12 | 13 | 14 | 15 | 16 | 17 | 18 | 19 | 20 | 21 | 22 | 23
2 | 0.10191 | 0.069035 | 0.057892 | 0.054888 | 0.061002 | 0.032711 | 0.014041 | 0.043137 | 0.027597 | 0.036043 | 0.023457 | 0.051518 | 0.056948 | 0.057978 | 0.039336 | 0.045684 | 0.047989 | 0.050553 | 0.044394 | 0.04525 | 0.053415 | 0.056797 | 0.043246 | 0.049824
3 | -0.20239 | -0.21896 | -0.20725 | -0.23757 | -0.22392 | -0.20143 | -0.16954 | -0.094989 | -0.056905 | -0.02789 | -0.043444 | -0.070126 | -0.090272 | -0.10694 | -0.13871 | -0.11404 | -0.081266 | 0.036415 | 0.0042625 | -0.047481 | -0.096631 | -0.1207 | -0.15058 | -0.18103
4 | -0.79487 | -0.81794 | -0.87214 | -0.86785 | -0.86499 | -0.81001 | -0.42942 | -0.46449 | -0.38985 | -0.25271 | -0.38299 | -0.32106 | -0.40637 | -0.55935 | -0.74314 | -0.77462 | -0.71091 | -0.47169 | -0.50379 | -0.61693 | -0.67491 | -0.7403 | -0.76101 | -0.79352
5 | -2.1186 | -2.1586 | -2.195 | -2.1986 | -2.1822 | -1.995 | -1.7833 | -1.6844 | -1.6706 | -1.6211 | -1.766 | -1.9839 | -1.9681 | -2.0558 | -2.0142 | -2.0604 | -1.7223 | -1.0795 | -1.2727 | -1.6476 | -1.8271 | -1.9107 | -1.9633 | -1.9652
6 | -0.43712 | -0.46758 | -0.49241 | -0.48554 | -0.48754 | -0.426 | -0.38057 | -0.37644 | -0.3109 | -0.22317 | -0.15733 | -0.19338 | -0.19705 | -0.21844 | -0.25624 | -0.28132 | -0.26817 | -0.13061 | -0.13834 | -0.19104 | -0.24235 | -0.27726 | -0.31127 | -0.33191
7 | 0.057967 | 0.047622 | 0.039275 | 0.046308 | 0.037624 | 0.041581 | 0.057626 | 0.083891 | 0.079857 | 0.11009 | 0.093527 | 0.10737 | 0.0941 | 0.081731 | 0.053448 | 0.069654 | 0.062063 | 0.080908 | 0.075811 | 0.058385 | 0.047791 | 0.045111 | 0.047055 | 0.052139
8 | -0.58179 | -0.59636 | -0.52295 | -0.57801 | -0.57488 | -0.53487 | -0.49862 | -0.45338 | -0.36639 | -0.31207 | -0.27406 | -0.24342 | -0.28995 | -0.2985 | -0.33999 | -0.38781 | -0.38923 | -0.33155 | -0.34871 | -0.34512 | -0.35944 | -0.40527 | -0.4444 | -0.47898
9 | -0.30209 | -0.30814 | -0.30173 | -0.30787 | -0.301 | -0.29807 | -0.25263 | -0.24202 | -0.23595 | -0.23241 | -0.21908 | -0.23155 | -0.24662 | -0.26232 | -0.27025 | -0.26468 | -0.26337 | -0.26251 | -0.27506 | -0.28767 | -0.29317 | -0.29868 | -0.29936 | -0.29678
20 | -0.62 | -0.62 | -0.62 | -0.62 | -0.62 | -0.62 | -0.62 | -0.62 | -0.62 | -0.62 | -0.62 | -0.62 | -0.62 | -0.62 | -0.62 | -0.62 | -0.62 | -0.62 | -0.62 | -0.62 | -0.62 | -0.62 | -0.62 | -0.62
21 | -0.17028 | -0.18031 | -0.18699 | -0.18799 | -0.18419 | -0.17816 | -0.15668 | -0.15657 | -0.13085 | -0.10651 | -0.11433 | -0.11486 | -0.1168 | -0.12389 | -0.1257 | -0.12817 | -0.12538 | -0.094543 | -0.095692 | -0.11681 | -0.13119 | -0.1453 | -0.14961 | -0.16096
22 | -0.112 | -0.11628 | -0.1181 | -0.11828 | -0.11631 | -0.095019 | -0.085039 | -0.081475 | -0.076635 | -0.071904 | -0.069278 | -0.069372 | -0.070749 | -0.076058 | -0.077858 | -0.080859 | -0.07428 | -0.046542 | -0.060148 | -0.067473 | -0.072581 | -0.080522 | -0.08519 | -0.090245
23 | 0.25978 | 0.28224 | 0.14786 | 0.19131 | 0.18042 | 0.11021 | 0.082844 | 0.16357 | 0.18017 | 0.14398 | 0.20224 | 0.31829 | 0.35809 | 0.31676 | 0.41888 | 0.40715 | 0.33314 | 0.36471 | 0.47051 | 0.20748 | 0.2139 | 0.15616 | 0.21292 | 0.16322
24 | 0.059181 | 0.023959 | 0.030348 | 0.033051 | 0.018607 | 0.048505 | 0.18284 | 0.17787 | 0.23712 | 0.24182 | 0.27573 | 0.3032 | 0.24624 | 0.14967 | 0.029392 | 0.02303 | 0.036246 | 0.067564 | 0.067727 | 0.084247 | 0.050171 | 0.035235 | 0.031058 | 0.021119
25 | 0.57134 | 0.57678 | 0.5871 | 0.60497 | 0.5908 | 0.56861 | 0.52706 | 0.50196 | 0.46895 | 0.39595 | 0.39926 | 0.39672 | 0.40247 | 0.43309 | 0.42998 | 0.4515 | 0.44039 | 0.45821 | 0.48159 | 0.50414 | 0.50953 | 0.53369 | 0.54495 | 0.55071
26 | 0.10191 | 0.069035 | 0.057892 | 0.054888 | 0.061002 | 0.032711 | 0.014041 | 0.043137 | 0.027597 | 0.036043 | 0.023457 | 0.051518 | 0.056948 | 0.057978 | 0.039336 | 0.045684 | 0.047989 | 0.050553 | 0.044394 | 0.04525 | 0.053415 | 0.056797 | 0.043246 | 0.049824

## Qc, Winter, S3
Node ID | 0 | 1 | 2 | 3 | 4 | 5 | 6 | 7 | 8 | 9 | 10 | 11 | 12 | 13 | 14 | 15 | 16 | 17 | 18 | 19 | 20 | 21 | 22 | 23
2 | 0.094533 | 0.096909 | 0.071716 | 0.054473 | 0.062106 | 0.060617 | 0.047019 | 0.050809 | 0.058492 | 0.051101 | 0.052911 | 0.019148 | 0.067751 | 0.076753 | 0.064726 | 0.058033 | 0.067526 | 0.069857 | 0.065284 | 0.066099 | 0.072203 | 0.089779 | 0.077991 | 0.079526
3 | -0.21806 | -0.22904 | -0.23706 | -0.24127 | -0.24656 | -0.21156 | -0.18202 | -0.12514 | -0.13669 | -0.12177 | -0.15227 | -0.16726 | -0.17702 | -0.19946 | -0.2351 | -0.20317 | -0.13934 | -0.039315 | -0.063079 | -0.097363 | -0.13793 | -0.15657 | -0.17802 | -0.17963
4 | -0.89047 | -0.85684 | -0.88066 | -0.8811 | -0.89104 | -0.8701 | -0.81537 | -0.80854 | -0.81682 | -0.71755 | -0.69697 | -0.7504 | -0.75725 | -0.78595 | -0.83278 | -0.8477 | -0.82927 | -0.63123 | -0.6326 | -0.73493 | -0.74354 | -0.77721 | -0.78877 | -0.83448
5 | -2.0235 | -2.0779 | -2.0486 | -2.098 | -2.0899 | -1.8647 | -1.7449 | -1.7058 | -1.707 | -1.8898 | -1.9458 | -2.0601 | -2.1552 | -2.2205 | -2.2267 | -2.1591 | -1.8215 | -1.2427 | -1.3938 | -1.6168 | -1.7761 | -1.8237 | -1.8949 | -1.8777
6 | -0.41979 | -0.45017 | -0.47641 | -0.49061 | -0.48648 | -0.42573 | -0.40076 | -0.42258 | -0.39959 | -0.31823 | -0.25161 | -0.22587 | -0.25354 | -0.31499 | -0.35915 | -0.36765 | -0.35291 | -0.26816 | -0.25987 | -0.26949 | -0.28617 | -0.30994 | -0.34572 | -0.36873
7 | 0.071906 | 0.064952 | 0.047283 | 0.053078 | 0.046868 | 0.048102 | 0.055062 | 0.066545 | 0.067652 | 0.07053 | 0.070402 | 0.06099 | 0.074727 | 0.079634 | 0.054194 | 0.064912 | 0.081058 | 0.10278 | 0.09392 | 0.096766 | 0.08917 | 0.084032 | 0.068773 | 0.069198
8 | -0.57764 | -0.58435 | -0.55091 | -0.58305 | -0.58123 | -0.57318 | -0.57029 | -0.55605 | -0.58027 | -0.51188 | -0.43304 | -0.39651 | -0.38322 | -0.44973 | -0.49456 | -0.50108 | -0.50038 | -0.48704 | -0.44674 | -0.45647 | -0.44789 | -0.48551 | -0.54457 | -0.5998
9 | -0.2977 | -0.29969 | -0.30337 | -0.30786 | -0.30469 | -0.29716 | -0.29564 | -0.2949 | -0.28652 | -0.27662 | -0.26404 | -0.26158 | -0.27637 | -0.28591 | -0.28928 | -0.29166 | -0.28813 | -0.28249 | -0.28434 | -0.28735 | -0.29127 | -0.29323 | -0.29727 | -0.29654
20 | -0.62 | -0.62 | -0.62 | -0.62 | -0.62 | -0.62 | -0.62 | -0.62 | -0.62 | -0.62 | -0.62 | -0.62 | -0.62 | -0.62 | -0.62 | -0.62 | -0.62 | -0.62 | -0.62 | -0.62 | -0.62 | -0.62 | -0.62 | -0.62
21 | -0.18287 | -0.1855 | -0.18202 | -0.1829 | -0.18938 | -0.18589 | -0.17507 | -0.17701 | -0.16083 | -0.14668 | -0.13854 | -0.13606 | -0.15123 | -0.1624 | -0.175 | -0.17215 | -0.16885 | -0.13668 | -0.13518 | -0.14577 | -0.15625 | -0.1621 | -0.16626 | -0.17714
22 | -0.11336 | -0.11627 | -0.11715 | -0.11621 | -0.11599 | -0.096361 | -0.085263 | -0.086184 | -0.090667 | -0.087589 | -0.084194 | -0.078865 | -0.090591 | -0.098323 | -0.099644 | -0.097989 | -0.083753 | -0.061553 | -0.074528 | -0.078556 | -0.07988 | -0.081241 | -0.088736 | -0.095021
23 | 0.18054 | 0.29068 | 0.36046 | 0.37424 | 0.32695 | 0.22459 | 0.18466 | 0.21326 | -0.030166 | -0.15475 | -0.042752 | 0.20329 | 0.30092 | 0.29229 | 0.34143 | 0.1597 | -0.017772 | 0.058859 | 0.05016 | 0.10893 | 0.177 | 0.31616 | 0.38879 | 0.22342
24 | 0.047938 | 0.031054 | 0.014683 | 0.024914 | -0.0053731 | 0.0057811 | 0.07485 | 0.070347 | 0.13911 | 0.18761 | 0.28217 | 0.14085 | 0.11783 | 0.089176 | 0.043333 | 0.071473 | 0.083343 | 0.092655 | 0.1033 | 0.13123 | 0.09726 | 0.08979 | 0.068506 | -0.014686
25 | 0.58624 | 0.60029 | 0.60068 | 0.60267 | 0.60161 | 0.58358 | 0.56502 | 0.53863 | 0.52175 | 0.49603 | 0.49148 | 0.49003 | 0.53101 | 0.56299 | 0.5704 | 0.55479 | 0.54098 | 0.56052 | 0.57203 | 0.56398 | 0.58147 | 0.59311 | 0.60233 | 0.61305
26 | 0.094533 | 0.096909 | 0.071716 | 0.054473 | 0.062106 | 0.060617 | 0.047019 | 0.050809 | 0.058492 | 0.051101 | 0.052911 | 0.019148 | 0.067751 | 0.076753 | 0.064726 | 0.058033 | 0.067526 | 0.069857 | 0.065284 | 0.066099 | 0.072203 | 0.089779 | 0.077991 | 0.079526

## UpFlex, Winter
NodeID | 0 | 1 | 2 | 3 | 4 | 5 | 6 | 7 | 8 | 9 | 10 | 11 | 12 | 13 | 14 | 15 | 16 | 17 | 18 | 19 | 20 | 21 | 22 | 23
2 | 0.013892 | 0.015294 | 0.019906 | 0.022822 | 0.026833 | 0.031366 | 0.02796 | 0.039972 | 0.03667 | 0.041417 | 0.042565 | 0.039483 | 0.037246 | 0.034291 | 0.031585 | 0.028426 | 0.028131 | 0.022288 | 0.018441 | 0.021882 | 0.022296 | 0.02548 | 0.012372 | 0.011878
3 | 0.014313 | 0.015757 | 0.02051 | 0.023513 | 0.027646 | 0.032317 | 0.028807 | 0.041183 | 0.037781 | 0.042672 | 0.043855 | 0.040679 | 0.038375 | 0.03533 | 0.032542 | 0.029288 | 0.028983 | 0.022964 | 0.019 | 0.022545 | 0.022972 | 0.026252 | 0.012747 | 0.012238
4 | 0.0063148 | 0.0069517 | 0.0090484 | 0.010374 | 0.012197 | 0.014257 | 0.012709 | 0.018169 | 0.016668 | 0.018826 | 0.019348 | 0.017947 | 0.01693 | 0.015587 | 0.014357 | 0.012921 | 0.012787 | 0.010131 | 0.0083822 | 0.0099465 | 0.010135 | 0.011582 | 0.0056236 | 0.0053993
5 | 0.23365 | 0.25721 | 0.33479 | 0.38382 | 0.45129 | 0.52752 | 0.47024 | 0.67226 | 0.61672 | 0.69655 | 0.71587 | 0.66403 | 0.62641 | 0.5767 | 0.53121 | 0.47808 | 0.4731 | 0.37485 | 0.31014 | 0.36802 | 0.37498 | 0.42852 | 0.20807 | 0.19977
6 | 0.082513 | 0.090836 | 0.11823 | 0.13555 | 0.15937 | 0.1863 | 0.16607 | 0.23741 | 0.2178 | 0.24599 | 0.25281 | 0.2345 | 0.22122 | 0.20367 | 0.1876 | 0.16884 | 0.16708 | 0.13238 | 0.10953 | 0.12997 | 0.13242 | 0.15133 | 0.073481 | 0.07055
7 | 0.013471 | 0.01483 | 0.019303 | 0.02213 | 0.02602 | 0.030416 | 0.027113 | 0.038761 | 0.035559 | 0.040162 | 0.041275 | 0.038286 | 0.036118 | 0.033251 | 0.030628 | 0.027565 | 0.027278 | 0.021613 | 0.017882 | 0.021219 | 0.02162 | 0.024708 | 0.011997 | 0.011518
8 | 0.091564 | 0.1008 | 0.1312 | 0.15042 | 0.17686 | 0.20673 | 0.18428 | 0.26345 | 0.24169 | 0.27297 | 0.28054 | 0.26023 | 0.24549 | 0.22601 | 0.20818 | 0.18736 | 0.18541 | 0.1469 | 0.12154 | 0.14422 | 0.14695 | 0.16794 | 0.081541 | 0.078289
9 | 0.017102 | 0.018828 | 0.024506 | 0.028095 | 0.033033 | 0.038614 | 0.034421 | 0.049208 | 0.045143 | 0.050986 | 0.0524 | 0.048606 | 0.045852 | 0.042214 | 0.038883 | 0.034995 | 0.03463 | 0.027438 | 0.022702 | 0.026939 | 0.027448 | 0.031367 | 0.01523 | 0.014623
20 | 0.093669 | 0.10312 | 0.13422 | 0.15387 | 0.18092 | 0.21148 | 0.18852 | 0.26951 | 0.24724 | 0.27925 | 0.28699 | 0.26621 | 0.25113 | 0.2312 | 0.21296 | 0.19166 | 0.18967 | 0.15028 | 0.12434 | 0.14754 | 0.15033 | 0.1718 | 0.083416 | 0.080089
21 | 0.0055254 | 0.0060828 | 0.0079173 | 0.0090769 | 0.010672 | 0.012475 | 0.011121 | 0.015898 | 0.014585 | 0.016473 | 0.016929 | 0.015703 | 0.014814 | 0.013638 | 0.012562 | 0.011306 | 0.011188 | 0.0088646 | 0.0073344 | 0.0087032 | 0.0088677 | 0.010134 | 0.0049206 | 0.0047243
22 | 0.0081039 | 0.0089214 | 0.011612 | 0.013313 | 0.015653 | 0.018297 | 0.01631 | 0.023317 | 0.021391 | 0.02416 | 0.02483 | 0.023032 | 0.021727 | 0.020003 | 0.018425 | 0.016582 | 0.016409 | 0.013001 | 0.010757 | 0.012765 | 0.013006 | 0.014863 | 0.0072169 | 0.006929
23 | 0.02147 | 0.023636 | 0.030764 | 0.03527 | 0.04147 | 0.048475 | 0.043211 | 0.061775 | 0.056672 | 0.064008 | 0.065783 | 0.061019 | 0.057562 | 0.052995 | 0.048814 | 0.043932 | 0.043474 | 0.034445 | 0.028499 | 0.033818 | 0.034457 | 0.039378 | 0.01912 | 0.018357
24 | 0.017102 | 0.018828 | 0.024506 | 0.028095 | 0.033033 | 0.038614 | 0.034421 | 0.049208 | 0.045143 | 0.050986 | 0.0524 | 0.048606 | 0.045852 | 0.042214 | 0.038883 | 0.034995 | 0.03463 | 0.027438 | 0.022702 | 0.026939 | 0.027448 | 0.031367 | 0.01523 | 0.014623
25 | 0.083144 | 0.091531 | 0.11914 | 0.13659 | 0.16059 | 0.18772 | 0.16734 | 0.23923 | 0.21946 | 0.24787 | 0.25475 | 0.2363 | 0.22291 | 0.20522 | 0.18903 | 0.17013 | 0.16836 | 0.13339 | 0.11037 | 0.13096 | 0.13344 | 0.15249 | 0.074043 | 0.07109
26 | 0.020312 | 0.022361 | 0.029106 | 0.033368 | 0.039234 | 0.045861 | 0.040881 | 0.058444 | 0.053616 | 0.060556 | 0.062236 | 0.057729 | 0.054459 | 0.050137 | 0.046182 | 0.041563 | 0.04113 | 0.032588 | 0.026963 | 0.031995 | 0.032599 | 0.037255 | 0.018089 | 0.017368

## DownFlex, Winter
NodeID | 0 | 1 | 2 | 3 | 4 | 5 | 6 | 7 | 8 | 9 | 10 | 11 | 12 | 13 | 14 | 15 | 16 | 17 | 18 | 19 | 20 | 21 | 22 | 23
2 | 0.038515 | 0.04076 | 0.043042 | 0.044998 | 0.045509 | 0.047605 | 0.047361 | 0.044768 | 0.040561 | 0.059563 | 0.058166 | 0.05356 | 0.052259 | 0.052474 | 0.049988 | 0.045821 | 0.041181 | 0.039703 | 0.024957 | 0.02669 | 0.02918 | 0.029877 | 0.031159 | 0.034394
3 | 0.039682 | 0.041995 | 0.044346 | 0.046362 | 0.046888 | 0.049047 | 0.048797 | 0.046124 | 0.04179 | 0.061368 | 0.059928 | 0.055183 | 0.053842 | 0.054064 | 0.051502 | 0.04721 | 0.042429 | 0.040907 | 0.025714 | 0.027499 | 0.030065 | 0.030782 | 0.032104 | 0.035437
4 | 0.017507 | 0.018527 | 0.019564 | 0.020454 | 0.020686 | 0.021639 | 0.021528 | 0.020349 | 0.018437 | 0.027074 | 0.026439 | 0.024346 | 0.023754 | 0.023852 | 0.022722 | 0.020828 | 0.018719 | 0.018047 | 0.011344 | 0.012132 | 0.013264 | 0.01358 | 0.014163 | 0.015634
5 | 0.64775 | 0.68551 | 0.72388 | 0.75679 | 0.76538 | 0.80063 | 0.79653 | 0.75291 | 0.68217 | 1.0017 | 0.97824 | 0.90079 | 0.8789 | 0.88251 | 0.8407 | 0.77063 | 0.69259 | 0.66774 | 0.41974 | 0.44887 | 0.49076 | 0.50247 | 0.52404 | 0.57845
6 | 0.22876 | 0.24209 | 0.25564 | 0.26726 | 0.2703 | 0.28274 | 0.2813 | 0.26589 | 0.24091 | 0.35377 | 0.34547 | 0.31812 | 0.31039 | 0.31166 | 0.2969 | 0.27215 | 0.24459 | 0.23581 | 0.14823 | 0.15852 | 0.17331 | 0.17745 | 0.18507 | 0.20428
7 | 0.037348 | 0.039525 | 0.041737 | 0.043635 | 0.04413 | 0.046162 | 0.045926 | 0.043411 | 0.039332 | 0.057758 | 0.056403 | 0.051937 | 0.050675 | 0.050884 | 0.048473 | 0.044433 | 0.039933 | 0.0385 | 0.024201 | 0.025881 | 0.028296 | 0.028971 | 0.030215 | 0.033352
8 | 0.25385 | 0.26865 | 0.28368 | 0.29658 | 0.29994 | 0.31376 | 0.31216 | 0.29506 | 0.26734 | 0.39258 | 0.38337 | 0.35301 | 0.34443 | 0.34585 | 0.32946 | 0.302 | 0.27142 | 0.26168 | 0.16449 | 0.17591 | 0.19233 | 0.19691 | 0.20537 | 0.22669
9 | 0.047414 | 0.050178 | 0.052987 | 0.055395 | 0.056024 | 0.058604 | 0.058305 | 0.055112 | 0.049933 | 0.073326 | 0.071606 | 0.065936 | 0.064334 | 0.064598 | 0.061538 | 0.056409 | 0.050696 | 0.048877 | 0.030724 | 0.032857 | 0.035923 | 0.03678 | 0.038359 | 0.042341
20 | 0.25968 | 0.27482 | 0.2902 | 0.3034 | 0.30684 | 0.32097 | 0.31933 | 0.30184 | 0.27348 | 0.4016 | 0.39218 | 0.36113 | 0.35235 | 0.3538 | 0.33704 | 0.30895 | 0.27766 | 0.2677 | 0.16827 | 0.17995 | 0.19675 | 0.20144 | 0.21009 | 0.2319
21 | 0.015318 | 0.016211 | 0.017119 | 0.017897 | 0.0181 | 0.018934 | 0.018837 | 0.017805 | 0.016132 | 0.02369 | 0.023134 | 0.021302 | 0.020785 | 0.02087 | 0.019881 | 0.018224 | 0.016379 | 0.015791 | 0.0099263 | 0.010615 | 0.011606 | 0.011883 | 0.012393 | 0.01368
22 | 0.022467 | 0.023777 | 0.025108 | 0.026249 | 0.026547 | 0.027769 | 0.027628 | 0.026114 | 0.023661 | 0.034745 | 0.03393 | 0.031243 | 0.030484 | 0.03061 | 0.029159 | 0.026729 | 0.024022 | 0.02316 | 0.014559 | 0.015569 | 0.017022 | 0.017428 | 0.018176 | 0.020063
23 | 0.059523 | 0.062993 | 0.066519 | 0.069543 | 0.070332 | 0.073571 | 0.073195 | 0.069186 | 0.062686 | 0.092052 | 0.089893 | 0.082775 | 0.080764 | 0.081096 | 0.077254 | 0.070814 | 0.063643 | 0.06136 | 0.038571 | 0.041248 | 0.045097 | 0.046173 | 0.048155 | 0.053155
24 | 0.047414 | 0.050178 | 0.052987 | 0.055395 | 0.056024 | 0.058604 | 0.058305 | 0.055112 | 0.049933 | 0.073326 | 0.071606 | 0.065936 | 0.064334 | 0.064598 | 0.061538 | 0.056409 | 0.050696 | 0.048877 | 0.030724 | 0.032857 | 0.035923 | 0.03678 | 0.038359 | 0.042341
25 | 0.23051 | 0.24394 | 0.2576 | 0.26931 | 0.27236 | 0.28491 | 0.28345 | 0.26793 | 0.24275 | 0.35648 | 0.34811 | 0.32055 | 0.31276 | 0.31405 | 0.29917 | 0.27423 | 0.24646 | 0.23762 | 0.14937 | 0.15973 | 0.17464 | 0.17881 | 0.18648 | 0.20584
26 | 0.056314 | 0.059596 | 0.062932 | 0.065793 | 0.06654 | 0.069604 | 0.069248 | 0.065456 | 0.059306 | 0.087089 | 0.085045 | 0.078312 | 0.076409 | 0.076723 | 0.073088 | 0.066996 | 0.060211 | 0.058051 | 0.036491 | 0.039024 | 0.042665 | 0.043683 | 0.045559 | 0.050289

## CostFlex, Winter
NodeID | 0 | 1 | 2 | 3 | 4 | 5 | 6 | 7 | 8 | 9 | 10 | 11 | 12 | 13 | 14 | 15 | 16 | 17 | 18 | 19 | 20 | 21 | 22 | 23
2 | 37.2967 | 34.6367 | 31.44 | 28.98 | 27.56 | 28.1867 | 32.27 | 33.5833 | 35.92 | 38.2 | 38.1133 | 36.9233 | 37.5867 | 36.3533 | 35.5533 | 34.6067 | 36.6533 | 41.4333 | 44.91 | 47.34 | 48.2 | 46.69 | 43.0933 | 41.59
3 | 37.2967 | 34.6367 | 31.44 | 28.98 | 27.56 | 28.1867 | 32.27 | 33.5833 | 35.92 | 38.2 | 38.1133 | 36.9233 | 37.5867 | 36.3533 | 35.5533 | 34.6067 | 36.6533 | 41.4333 | 44.91 | 47.34 | 48.2 | 46.69 | 43.0933 | 41.59
4 | 37.2967 | 34.6367 | 31.44 | 28.98 | 27.56 | 28.1867 | 32.27 | 33.5833 | 35.92 | 38.2 | 38.1133 | 36.9233 | 37.5867 | 36.3533 | 35.5533 | 34.6067 | 36.6533 | 41.4333 | 44.91 | 47.34 | 48.2 | 46.69 | 43.0933 | 41.59
5 | 37.2967 | 34.6367 | 31.44 | 28.98 | 27.56 | 28.1867 | 32.27 | 33.5833 | 35.92 | 38.2 | 38.1133 | 36.9233 | 37.5867 | 36.3533 | 35.5533 | 34.6067 | 36.6533 | 41.4333 | 44.91 | 47.34 | 48.2 | 46.69 | 43.0933 | 41.59
6 | 37.2967 | 34.6367 | 31.44 | 28.98 | 27.56 | 28.1867 | 32.27 | 33.5833 | 35.92 | 38.2 | 38.1133 | 36.9233 | 37.5867 | 36.3533 | 35.5533 | 34.6067 | 36.6533 | 41.4333 | 44.91 | 47.34 | 48.2 | 46.69 | 43.0933 | 41.59
7 | 37.2967 | 34.6367 | 31.44 | 28.98 | 27.56 | 28.1867 | 32.27 | 33.5833 | 35.92 | 38.2 | 38.1133 | 36.9233 | 37.5867 | 36.3533 | 35.5533 | 34.6067 | 36.6533 | 41.4333 | 44.91 | 47.34 | 48.2 | 46.69 | 43.0933 | 41.59
8 | 37.2967 | 34.6367 | 31.44 | 28.98 | 27.56 | 28.1867 | 32.27 | 33.5833 | 35.92 | 38.2 | 38.1133 | 36.9233 | 37.5867 | 36.3533 | 35.5533 | 34.6067 | 36.6533 | 41.4333 | 44.91 | 47.34 | 48.2 | 46.69 | 43.0933 | 41.59
9 | 37.2967 | 34.6367 | 31.44 | 28.98 | 27.56 | 28.1867 | 32.27 | 33.5833 | 35.92 | 38.2 | 38.1133 | 36.9233 | 37.5867 | 36.3533 | 35.5533 | 34.6067 | 36.6533 | 41.4333 | 44.91 | 47.34 | 48.2 | 46.69 | 43.0933 | 41.59
20 | 37.2967 | 34.6367 | 31.44 | 28.98 | 27.56 | 28.1867 | 32.27 | 33.5833 | 35.92 | 38.2 | 38.1133 | 36.9233 | 37.5867 | 36.3533 | 35.5533 | 34.6067 | 36.6533 | 41.4333 | 44.91 | 47.34 | 48.2 | 46.69 | 43.0933 | 41.59
21 | 37.2967 | 34.6367 | 31.44 | 28.98 | 27.56 | 28.1867 | 32.27 | 33.5833 | 35.92 | 38.2 | 38.1133 | 36.9233 | 37.5867 | 36.3533 | 35.5533 | 34.6067 | 36.6533 | 41.4333 | 44.91 | 47.34 | 48.2 | 46.69 | 43.0933 | 41.59
22 | 37.2967 | 34.6367 | 31.44 | 28.98 | 27.56 | 28.1867 | 32.27 | 33.5833 | 35.92 | 38.2 | 38.1133 | 36.9233 | 37.5867 | 36.3533 | 35.5533 | 34.6067 | 36.6533 | 41.4333 | 44.91 | 47.34 | 48.2 | 46.69 | 43.0933 | 41.59
23 | 37.2967 | 34.6367 | 31.44 | 28.98 | 27.56 | 28.1867 | 32.27 | 33.5833 | 35.92 | 38.2 | 38.1133 | 36.9233 | 37.5867 | 36.3533 | 35.5533 | 34.6067 | 36.6533 | 41.4333 | 44.91 | 47.34 | 48.2 | 46.69 | 43.0933 | 41.59
24 | 37.2967 | 34.6367 | 31.44 | 28.98 | 27.56 | 28.1867 | 32.27 | 33.5833 | 35.92 | 38.2 | 38.1133 | 36.9233 | 37.5867 | 36.3533 | 35.5533 | 34.6067 | 36.6533 | 41.4333 | 44.91 | 47.34 | 48.2 | 46.69 | 43.0933 | 41.59
25 | 37.2967 | 34.6367 | 31.44 | 28.98 | 27.56 | 28.1867 | 32.27 | 33.5833 | 35.92 | 38.2 | 38.1133 | 36.9233 | 37.5867 | 36.3533 | 35.5533 | 34.6067 | 36.6533 | 41.4333 | 44.91 | 47.34 | 48.2 | 46.69 | 43.0933 | 41.59
26 | 37.2967 | 34.6367 | 31.44 | 28.98 | 27.56 | 28.1867 | 32.27 | 33.5833 | 35.92 | 38.2 | 38.1133 | 36.9233 | 37.5867 | 36.3533 | 35.5533 | 34.6067 | 36.6533 | 41.4333 | 44.91 | 47.34 | 48.2 | 46.69 | 43.0933 | 41.59

## Pg, Winter, S1
Gen ID | 0 | 1 | 2 | 3 | 4 | 5 | 6 | 7 | 8 | 9 | 10 | 11 | 12 | 13 | 14 | 15 | 16 | 17 | 18 | 19 | 20 | 21 | 22 | 23
1 | 0 | 0 | 0 | 0 | 0 | 0 | 0 | 0 | 0 | 0 | 0 | 0 | 0 | 0 | 0 | 0 | 0 | 0 | 0 | 0 | 0 | 0 | 0 | 0
2 | 0 | 0 | 0 | 0 | 0 | 0 | 0 | 0 | 0 | 0 | 0 | 0 | 0 | 0 | 0 | 0 | 0 | 0 | 0 | 0 | 0 | 0 | 0 | 0
3 | 0 | 0 | 0 | 0 | 0 | 0 | 0 | 0 | 0 | 0 | 0 | 0 | 0 | 0 | 0 | 0 | 0 | 0 | 0 | 0 | 0 | 0 | 0 | 0
4 | 0 | 0 | 0 | 0 | 0 | 0 | 0 | 0 | 0 | 0 | 0 | 0 | 0 | 0 | 0 | 0 | 0 | 0 | 0 | 0 | 0 | 0 | 0 | 0
5 | 0 | 0 | 0 | 0 | 0 | 0 | 0 | 0 | 0 | 0 | 0 | 0 | 0 | 0 | 0 | 0 | 0 | 0 | 0 | 0 | 0 | 0 | 0 | 0
6 | 0 | 0 | 0 | 0 | 0 | 0 | 0 | 0 | 0 | 0 | 0 | 0 | 0 | 0 | 0 | 0 | 0 | 0 | 0 | 0 | 0 | 0 | 0 | 0

## Pg, Winter, S2
Gen ID | 0 | 1 | 2 | 3 | 4 | 5 | 6 | 7 | 8 | 9 | 10 | 11 | 12 | 13 | 14 | 15 | 16 | 17 | 18 | 19 | 20 | 21 | 22 | 23
1 | 0 | 0 | 0 | 0 | 0 | 0 | 0 | 0 | 0 | 0 | 0 | 0 | 0 | 0 | 0 | 0 | 0 | 0 | 0 | 0 | 0 | 0 | 0 | 0
2 | 0 | 0 | 0 | 0 | 0 | 0 | 0 | 0 | 0 | 0 | 0 | 0 | 0 | 0 | 0 | 0 | 0 | 0 | 0 | 0 | 0 | 0 | 0 | 0
3 | 0 | 0 | 0 | 0 | 0 | 0 | 0 | 0 | 0 | 0 | 0 | 0 | 0 | 0 | 0 | 0 | 0 | 0 | 0 | 0 | 0 | 0 | 0 | 0
4 | 0 | 0 | 0 | 0 | 0 | 0 | 0 | 0 | 0 | 0 | 0 | 0 | 0 | 0 | 0 | 0 | 0 | 0 | 0 | 0 | 0 | 0 | 0 | 0
5 | 0 | 0 | 0 | 0 | 0 | 0 | 0 | 0 | 0 | 0 | 0 | 0 | 0 | 0 | 0 | 0 | 0 | 0 | 0 | 0 | 0 | 0 | 0 | 0
6 | 0 | 0 | 0 | 0 | 0 | 0 | 0 | 0 | 0 | 0 | 0 | 0 | 0 | 0 | 0 | 0 | 0 | 0 | 0 | 0 | 0 | 0 | 0 | 0

## Pg, Winter, S3
Gen ID | 0 | 1 | 2 | 3 | 4 | 5 | 6 | 7 | 8 | 9 | 10 | 11 | 12 | 13 | 14 | 15 | 16 | 17 | 18 | 19 | 20 | 21 | 22 | 23
1 | 0 | 0 | 0 | 0 | 0 | 0 | 0 | 0 | 0 | 0 | 0 | 0 | 0 | 0 | 0 | 0 | 0 | 0 | 0 | 0 | 0 | 0 | 0 | 0
2 | 0 | 0 | 0 | 0 | 0 | 0 | 0 | 0 | 0 | 0 | 0 | 0 | 0 | 0 | 0 | 0 | 0 | 0 | 0 | 0 | 0 | 0 | 0 | 0
3 | 0 | 0 | 0 | 0 | 0 | 0 | 0 | 0 | 0 | 0 | 0 | 0 | 0 | 0 | 0 | 0 | 0 | 0 | 0 | 0 | 0 | 0 | 0 | 0
4 | 0 | 0 | 0 | 0 | 0 | 0 | 0 | 0 | 0 | 0 | 0 | 0 | 0 | 0 | 0 | 0 | 0 | 0 | 0 | 0 | 0 | 0 | 0 | 0
5 | 0 | 0 | 0 | 0 | 0 | 0 | 0 | 0 | 0 | 0 | 0 | 0 | 0 | 0 | 0 | 0 | 0 | 0 | 0 | 0 | 0 | 0 | 0 | 0
6 | 0 | 0 | 0 | 0 | 0 | 0 | 0 | 0 | 0 | 0 | 0 | 0 | 0 | 0 | 0 | 0 | 0 | 0 | 0 | 0 | 0 | 0 | 0 | 0

## Qg, Winter, S1
NodeID | 0 | 1 | 2 | 3 | 4 | 5 | 6 | 7 | 8 | 9 | 10 | 11 | 12 | 13 | 14 | 15 | 16 | 17 | 18 | 19 | 20 | 21 | 22 | 23
1 | 0 | 0 | 0 | 0 | 0 | 0 | 0 | 0 | 0 | 0 | 0 | 0 | 0 | 0 | 0 | 0 | 0 | 0 | 0 | 0 | 0 | 0 | 0 | 0
2 | 0 | 0 | 0 | 0 | 0 | 0 | 0 | 0 | 0 | 0 | 0 | 0 | 0 | 0 | 0 | 0 | 0 | 0 | 0 | 0 | 0 | 0 | 0 | 0
3 | 0 | 0 | 0 | 0 | 0 | 0 | 0 | 0 | 0 | 0 | 0 | 0 | 0 | 0 | 0 | 0 | 0 | 0 | 0 | 0 | 0 | 0 | 0 | 0
4 | 0 | 0 | 0 | 0 | 0 | 0 | 0 | 0 | 0 | 0 | 0 | 0 | 0 | 0 | 0 | 0 | 0 | 0 | 0 | 0 | 0 | 0 | 0 | 0
5 | 0 | 0 | 0 | 0 | 0 | 0 | 0 | 0 | 0 | 0 | 0 | 0 | 0 | 0 | 0 | 0 | 0 | 0 | 0 | 0 | 0 | 0 | 0 | 0
6 | 0 | 0 | 0 | 0 | 0 | 0 | 0 | 0 | 0 | 0 | 0 | 0 | 0 | 0 | 0 | 0 | 0 | 0 | 0 | 0 | 0 | 0 | 0 | 0

## Qg, Winter, S2
NodeID | 0 | 1 | 2 | 3 | 4 | 5 | 6 | 7 | 8 | 9 | 10 | 11 | 12 | 13 | 14 | 15 | 16 | 17 | 18 | 19 | 20 | 21 | 22 | 23
1 | 0 | 0 | 0 | 0 | 0 | 0 | 0 | 0 | 0 | 0 | 0 | 0 | 0 | 0 | 0 | 0 | 0 | 0 | 0 | 0 | 0 | 0 | 0 | 0
2 | 0 | 0 | 0 | 0 | 0 | 0 | 0 | 0 | 0 | 0 | 0 | 0 | 0 | 0 | 0 | 0 | 0 | 0 | 0 | 0 | 0 | 0 | 0 | 0
3 | 0 | 0 | 0 | 0 | 0 | 0 | 0 | 0 | 0 | 0 | 0 | 0 | 0 | 0 | 0 | 0 | 0 | 0 | 0 | 0 | 0 | 0 | 0 | 0
4 | 0 | 0 | 0 | 0 | 0 | 0 | 0 | 0 | 0 | 0 | 0 | 0 | 0 | 0 | 0 | 0 | 0 | 0 | 0 | 0 | 0 | 0 | 0 | 0
5 | 0 | 0 | 0 | 0 | 0 | 0 | 0 | 0 | 0 | 0 | 0 | 0 | 0 | 0 | 0 | 0 | 0 | 0 | 0 | 0 | 0 | 0 | 0 | 0
6 | 0 | 0 | 0 | 0 | 0 | 0 | 0 | 0 | 0 | 0 | 0 | 0 | 0 | 0 | 0 | 0 | 0 | 0 | 0 | 0 | 0 | 0 | 0 | 0

## Qg, Winter, S3
NodeID | 0 | 1 | 2 | 3 | 4 | 5 | 6 | 7 | 8 | 9 | 10 | 11 | 12 | 13 | 14 | 15 | 16 | 17 | 18 | 19 | 20 | 21 | 22 | 23
1 | 0 | 0 | 0 | 0 | 0 | 0 | 0 | 0 | 0 | 0 | 0 | 0 | 0 | 0 | 0 | 0 | 0 | 0 | 0 | 0 | 0 | 0 | 0 | 0
2 | 0 | 0 | 0 | 0 | 0 | 0 | 0 | 0 | 0 | 0 | 0 | 0 | 0 | 0 | 0 | 0 | 0 | 0 | 0 | 0 | 0 | 0 | 0 | 0
3 | 0 | 0 | 0 | 0 | 0 | 0 | 0 | 0 | 0 | 0 | 0 | 0 | 0 | 0 | 0 | 0 | 0 | 0 | 0 | 0 | 0 | 0 | 0 | 0
4 | 0 | 0 | 0 | 0 | 0 | 0 | 0 | 0 | 0 | 0 | 0 | 0 | 0 | 0 | 0 | 0 | 0 | 0 | 0 | 0 | 0 | 0 | 0 | 0
5 | 0 | 0 | 0 | 0 | 0 | 0 | 0 | 0 | 0 | 0 | 0 | 0 | 0 | 0 | 0 | 0 | 0 | 0 | 0 | 0 | 0 | 0 | 0 | 0
6 | 0 | 0 | 0 | 0 | 0 | 0 | 0 | 0 | 0 | 0 | 0 | 0 | 0 | 0 | 0 | 0 | 0 | 0 | 0 | 0 | 0 | 0 | 0 | 0

## GenStatus, Winter
Node ID | 0 | 1 | 2 | 3 | 4 | 5 | 6 | 7 | 8 | 9 | 10 | 11 | 12 | 13 | 14 | 15 | 16 | 17 | 18 | 19 | 20 | 21 | 22 | 23
1 | 1 | 1 | 1 | 1 | 1 | 1 | 1 | 1 | 1 | 1 | 1 | 1 | 1 | 1 | 1 | 1 | 1 | 1 | 1 | 1 | 1 | 1 | 1 | 1
2 | 1 | 1 | 1 | 1 | 1 | 1 | 1 | 1 | 1 | 1 | 1 | 1 | 1 | 1 | 1 | 1 | 1 | 1 | 1 | 1 | 1 | 1 | 1 | 1
3 | 1 | 1 | 1 | 1 | 1 | 1 | 1 | 1 | 1 | 1 | 1 | 1 | 1 | 1 | 1 | 1 | 1 | 1 | 1 | 1 | 1 | 1 | 1 | 1
4 | 1 | 1 | 1 | 1 | 1 | 1 | 1 | 1 | 1 | 1 | 1 | 1 | 1 | 1 | 1 | 1 | 1 | 1 | 1 | 1 | 1 | 1 | 1 | 1
5 | 1 | 1 | 1 | 1 | 1 | 1 | 1 | 1 | 1 | 1 | 1 | 1 | 1 | 1 | 1 | 1 | 1 | 1 | 1 | 1 | 1 | 1 | 1 | 1
6 | 1 | 1 | 1 | 1 | 1 | 1 | 1 | 1 | 1 | 1 | 1 | 1 | 1 | 1 | 1 | 1 | 1 | 1 | 1 | 1 | 1 | 1 | 1 | 1

## Pc, Summer, S1
Node ID | 0 | 1 | 2 | 3 | 4 | 5 | 6 | 7 | 8 | 9 | 10 | 11 | 12 | 13 | 14 | 15 | 16 | 17 | 18 | 19 | 20 | 21 | 22 | 23
2 | 0.16682 | 0.16571 | 0.15879 | 0.15554 | 0.15262 | 0.15349 | 0.15382 | 0.17886 | 0.1921 | 0.19022 | 0.18633 | 0.18889 | 0.19666 | 0.19494 | 0.1804 | 0.18573 | 0.18587 | 0.18241 | 0.17136 | 0.16832 | 0.16888 | 0.16581 | 0.16038 | 0.15723
3 | 0.28629 | 0.27107 | 0.25949 | 0.23702 | 0.22661 | 0.23645 | 0.25283 | 0.32881 | 0.35853 | 0.38283 | 0.34851 | 0.36622 | 0.36755 | 0.36062 | 0.31091 | 0.32378 | 0.34052 | 0.34185 | 0.35397 | 0.3718 | 0.38989 | 0.35694 | 0.31417 | 0.29286
4 | 0.84641 | 0.79595 | 0.73327 | 0.76255 | 0.74783 | 0.76232 | 1.0802 | 1.3783 | 1.4445 | 1.355 | 1.3257 | 1.4253 | 1.4908 | 1.385 | 1.2633 | 1.1982 | 1.2238 | 1.1834 | 1.1553 | 1.2586 | 1.3188 | 1.2302 | 1.0815 | 0.90263
5 | 1.1651 | 0.96222 | 0.77858 | 0.76223 | 0.68342 | 0.63478 | 1.3037 | 2.1136 | 2.5564 | 2.6276 | 2.5667 | 2.3081 | 2.6265 | 2.5105 | 2.2991 | 2.1289 | 1.9068 | 1.7409 | 2.1583 | 2.5083 | 2.8914 | 2.7358 | 2.1714 | 1.6281
6 | 0.58829 | 0.53802 | 0.4959 | 0.48207 | 0.49062 | 0.48459 | 0.54153 | 0.57857 | 0.63732 | 0.65985 | 0.70124 | 0.74312 | 0.76749 | 0.74326 | 0.71884 | 0.70956 | 0.70037 | 0.70851 | 0.70768 | 0.71366 | 0.7892 | 0.74663 | 0.74896 | 0.67559
7 | 0.14713 | 0.14206 | 0.13167 | 0.1363 | 0.13791 | 0.13694 | 0.15007 | 0.17941 | 0.18711 | 0.1867 | 0.18632 | 0.19682 | 0.19517 | 0.18863 | 0.17787 | 0.17174 | 0.17826 | 0.17532 | 0.16346 | 0.16442 | 0.17234 | 0.15662 | 0.15071 | 0.15162
8 | 0.62443 | 0.57101 | 0.55255 | 0.55989 | 0.53327 | 0.56814 | 0.72989 | 0.77648 | 0.8926 | 0.94423 | 0.93521 | 0.97622 | 0.95545 | 0.98831 | 0.97433 | 0.90882 | 0.90969 | 0.89292 | 0.87485 | 0.87588 | 0.89203 | 0.74818 | 0.75849 | 0.6713
9 | 0.21868 | 0.20562 | 0.19789 | 0.19565 | 0.20073 | 0.21547 | 0.35476 | 0.42184 | 0.45332 | 0.44761 | 0.46663 | 0.49531 | 0.49237 | 0.46027 | 0.40151 | 0.38356 | 0.36268 | 0.35632 | 0.34942 | 0.35942 | 0.34752 | 0.30476 | 0.25829 | 0.2347
20 | 0.88682 | 0.82603 | 0.79711 | 0.74758 | 0.75398 | 0.73136 | 0.73712 | 0.7819 | 0.67913 | 0.70613 | 0.78318 | 0.87522 | 0.9178 | 0.91819 | 0.89345 | 0.92975 | 0.92546 | 0.91119 | 0.89956 | 0.95323 | 1.0063 | 0.9346 | 0.82582 | 0.88396
21 | 0.19926 | 0.1845 | 0.17794 | 0.17933 | 0.17939 | 0.18351 | 0.21802 | 0.25303 | 0.2709 | 0.28183 | 0.27546 | 0.28566 | 0.29809 | 0.28939 | 0.28164 | 0.26104 | 0.25361 | 0.25323 | 0.25804 | 0.27462 | 0.29663 | 0.26994 | 0.24591 | 0.21499
22 | 0.11512 | 0.10473 | 0.098162 | 0.094747 | 0.095367 | 0.10249 | 0.12295 | 0.13959 | 0.15181 | 0.16005 | 0.16848 | 0.1731 | 0.17086 | 0.16583 | 0.15641 | 0.14814 | 0.14735 | 0.15845 | 0.1651 | 0.17006 | 0.18919 | 0.16861 | 0.1573 | 0.13611
23 | 0.6388 | 0.64843 | 0.69187 | 0.63033 | 0.61904 | 0.59684 | 0.60896 | 0.64778 | 0.57564 | 0.44223 | 0.61112 | 0.67439 | 0.67385 | 0.70236 | 0.55847 | 0.74436 | 0.67789 | 0.6626 | 0.66682 | 0.72953 | 0.80181 | 0.79402 | 0.7974 | 0.80803
24 | 0.39764 | 0.39351 | 0.38616 | 0.38325 | 0.37863 | 0.38514 | 0.44468 | 0.46018 | 0.49021 | 0.46723 | 0.46939 | 0.47331 | 0.4896 | 0.48715 | 0.47689 | 0.47323 | 0.47681 | 0.48452 | 0.46134 | 0.46603 | 0.47104 | 0.44213 | 0.39972 | 0.40231
25 | -0.53218 | -0.49551 | -0.48355 | -0.47716 | -0.49818 | -0.54508 | -0.64331 | -0.78985 | -0.85959 | -0.89511 | -0.96857 | -0.98155 | -0.96171 | -0.87168 | -0.76214 | -0.76258 | -0.77918 | -0.73918 | -0.79097 | -0.85509 | -0.86329 | -0.75782 | -0.6521 | -0.55771
26 | 0.17229 | 0.17135 | 0.16384 | 0.16034 | 0.15655 | 0.15682 | 0.15789 | 0.17956 | 0.19272 | 0.19113 | 0.18686 | 0.18955 | 0.19773 | 0.1969 | 0.18249 | 0.18779 | 0.18702 | 0.18476 | 0.17273 | 0.16929 | 0.17036 | 0.16672 | 0.16454 | 0.16224

## Pc, Summer, S2
Node ID | 0 | 1 | 2 | 3 | 4 | 5 | 6 | 7 | 8 | 9 | 10 | 11 | 12 | 13 | 14 | 15 | 16 | 17 | 18 | 19 | 20 | 21 | 22 | 23
2 | 0.20727 | 0.20414 | 0.2008 | 0.20037 | 0.19038 | 0.18577 | 0.17683 | 0.16759 | 0.16644 | 0.16783 | 0.16175 | 0.15845 | 0.15828 | 0.17069 | 0.17351 | 0.17192 | 0.16545 | 0.17228 | 0.16989 | 0.17412 | 0.17046 | 0.16577 | 0.16795 | 0.16864
3 | 0.31927 | 0.2981 | 0.28325 | 0.26042 | 0.25401 | 0.2452 | 0.26324 | 0.30468 | 0.34918 | 0.3855 | 0.37877 | 0.38186 | 0.38679 | 0.37406 | 0.33383 | 0.33167 | 0.32267 | 0.32529 | 0.34337 | 0.37661 | 0.3828 | 0.38862 | 0.35129 | 0.30068
4 | 1.0936 | 1.0249 | 0.95988 | 0.95173 | 0.95464 | 0.94346 | 1.0448 | 1.2013 | 1.2853 | 1.2938 | 1.3737 | 1.4914 | 1.4727 | 1.3882 | 1.2481 | 1.1733 | 1.1301 | 1.1639 | 1.1805 | 1.2168 | 1.2291 | 1.2668 | 1.1964 | 1.0773
5 | 1.2001 | 0.96904 | 0.74009 | 0.86358 | 0.71443 | 0.63691 | 1.115 | 1.9728 | 2.3329 | 2.5086 | 2.6552 | 2.4474 | 2.6041 | 2.4911 | 2.0099 | 1.9024 | 1.751 | 2.0282 | 2.4471 | 2.5789 | 2.5341 | 2.8822 | 2.341 | 1.8124
6 | 0.59303 | 0.55715 | 0.50642 | 0.48766 | 0.47573 | 0.45985 | 0.49127 | 0.52783 | 0.61328 | 0.68578 | 0.74054 | 0.78272 | 0.80877 | 0.79447 | 0.74448 | 0.71668 | 0.68562 | 0.68955 | 0.67667 | 0.68688 | 0.72466 | 0.7803 | 0.77547 | 0.68908
7 | 0.18014 | 0.18197 | 0.17342 | 0.17331 | 0.16789 | 0.16483 | 0.15821 | 0.16832 | 0.17631 | 0.18646 | 0.18977 | 0.19728 | 0.19661 | 0.19025 | 0.17534 | 0.17933 | 0.17358 | 0.17142 | 0.16521 | 0.17478 | 0.17069 | 0.17922 | 0.17866 | 0.17139
8 | 0.64249 | 0.61408 | 0.59859 | 0.59095 | 0.58359 | 0.57808 | 0.62398 | 0.71471 | 0.81063 | 0.89725 | 0.93903 | 0.94568 | 0.97826 | 0.96649 | 0.87892 | 0.88133 | 0.8689 | 0.84752 | 0.82301 | 0.85347 | 0.84379 | 0.7743 | 0.79065 | 0.69089
9 | 0.23465 | 0.2244 | 0.20993 | 0.20637 | 0.21176 | 0.22524 | 0.33669 | 0.39205 | 0.43256 | 0.43523 | 0.47048 | 0.49033 | 0.43496 | 0.37473 | 0.32056 | 0.30569 | 0.29859 | 0.29989 | 0.29915 | 0.3086 | 0.31779 | 0.32849 | 0.30486 | 0.27244
20 | 0.82279 | 0.77796 | 0.72477 | 0.67901 | 0.64734 | 0.68548 | 0.68282 | 0.71211 | 0.78723 | 0.88081 | 0.90253 | 0.97346 | 0.957 | 0.93569 | 0.80373 | 0.72214 | 0.7055 | 0.74262 | 0.79138 | 0.80626 | 0.85899 | 0.90631 | 0.93663 | 0.89341
21 | 0.2132 | 0.2021 | 0.19647 | 0.1967 | 0.19725 | 0.19797 | 0.21702 | 0.24235 | 0.26433 | 0.2787 | 0.29067 | 0.29901 | 0.29079 | 0.27788 | 0.26785 | 0.25766 | 0.25555 | 0.25629 | 0.26023 | 0.27081 | 0.27709 | 0.28949 | 0.26693 | 0.2308
22 | 0.11386 | 0.10425 | 0.098749 | 0.095977 | 0.097201 | 0.10112 | 0.11058 | 0.13443 | 0.15857 | 0.16886 | 0.17805 | 0.19215 | 0.19801 | 0.18205 | 0.17283 | 0.1686 | 0.16065 | 0.16414 | 0.17311 | 0.17343 | 0.18261 | 0.19493 | 0.18036 | 0.15196
23 | 0.81708 | 0.70202 | 0.62573 | 0.62504 | 0.61359 | 0.61023 | 0.64698 | 0.60113 | 0.52214 | 0.52696 | 0.6211 | 0.62969 | 0.63073 | 0.57528 | 0.61144 | 0.6523 | 0.63163 | 0.6206 | 0.6838 | 0.68376 | 0.63482 | 0.6393 | 0.6908 | 0.67356
24 | 0.43655 | 0.42784 | 0.42148 | 0.42313 | 0.41762 | 0.41471 | 0.45021 | 0.45138 | 0.47583 | 0.47022 | 0.49454 | 0.49175 | 0.46715 | 0.45465 | 0.41633 | 0.42 | 0.4146 | 0.42376 | 0.4316 | 0.4344 | 0.43177 | 0.43682 | 0.43014 | 0.41035
25 | -0.48238 | -0.43838 | -0.44208 | -0.43249 | -0.46368 | -0.48485 | -0.52468 | -0.69278 | -0.79675 | -0.8928 | -0.96566 | -0.98131 | -0.96763 | -0.91335 | -0.85249 | -0.82514 | -0.85353 | -0.80952 | -0.79854 | -0.81892 | -0.85585 | -0.87062 | -0.74578 | -0.60779
26 | 0.21274 | 0.20979 | 0.20586 | 0.20516 | 0.1943 | 0.18911 | 0.1809 | 0.1683 | 0.16706 | 0.16874 | 0.16228 | 0.15912 | 0.15934 | 0.17265 | 0.1756 | 0.17398 | 0.1666 | 0.17463 | 0.17127 | 0.17509 | 0.17194 | 0.16668 | 0.1721 | 0.17364

## Pc, Summer, S3
Node ID | 0 | 1 | 2 | 3 | 4 | 5 | 6 | 7 | 8 | 9 | 10 | 11 | 12 | 13 | 14 | 15 | 16 | 17 | 18 | 19 | 20 | 21 | 22 | 23
2 | 0.18787 | 0.18011 | 0.17384 | 0.17396 | 0.17065 | 0.16979 | 0.17069 | 0.16869 | 0.17681 | 0.19035 | 0.18889 | 0.18718 | 0.18524 | 0.19096 | 0.18946 | 0.19286 | 0.20092 | 0.19384 | 0.18998 | 0.19195 | 0.19648 | 0.18248 | 0.18446 | 0.18273
3 | 0.26138 | 0.24199 | 0.22582 | 0.21691 | 0.21208 | 0.20594 | 0.22844 | 0.28355 | 0.34827 | 0.3902 | 0.38924 | 0.38228 | 0.36992 | 0.32351 | 0.29085 | 0.27112 | 0.26714 | 0.27769 | 0.29983 | 0.34486 | 0.3614 | 0.37464 | 0.34742 | 0.28924
4 | 1.1733 | 1.0906 | 1.0635 | 1.0035 | 0.93909 | 0.92234 | 0.95486 | 1.117 | 1.2514 | 1.3635 | 1.4545 | 1.4969 | 1.4516 | 1.3244 | 1.222 | 1.1583 | 1.1448 | 1.1677 | 1.2155 | 1.2572 | 1.339 | 1.4135 | 1.3246 | 1.1509
5 | 0.99782 | 0.80116 | 0.60938 | 1.1967 | 0.82158 | 0.30341 | 0.7126 | 1.3004 | 1.7161 | 2.0521 | 2.2702 | 2.3177 | 1.988 | 1.5476 | 1.2286 | 1.1628 | 1.0393 | 1.1833 | 1.5559 | 1.7874 | 1.9561 | 2.5125 | 1.9707 | 1.3163
6 | 0.54981 | 0.50108 | 0.47151 | 0.45575 | 0.43618 | 0.41007 | 0.44563 | 0.47852 | 0.55549 | 0.66423 | 0.74069 | 0.80095 | 0.77807 | 0.68872 | 0.61799 | 0.60035 | 0.56048 | 0.56782 | 0.5822 | 0.59652 | 0.65799 | 0.72696 | 0.73686 | 0.63877
7 | 0.16623 | 0.16578 | 0.16016 | 0.15865 | 0.15761 | 0.14755 | 0.1438 | 0.14771 | 0.16093 | 0.17807 | 0.18717 | 0.19651 | 0.19201 | 0.17881 | 0.17282 | 0.16925 | 0.16678 | 0.16181 | 0.16231 | 0.16265 | 0.16865 | 0.17709 | 0.16532 | 0.17157
8 | 0.7325 | 0.68623 | 0.67205 | 0.67786 | 0.64592 | 0.60619 | 0.65101 | 0.66387 | 0.78594 | 0.90179 | 0.9588 | 1.0001 | 0.99975 | 0.97188 | 0.89337 | 0.7849 | 0.75287 | 0.7573 | 0.71096 | 0.73383 | 0.81519 | 0.84728 | 0.86493 | 0.81637
9 | 0.31005 | 0.28983 | 0.27346 | 0.26742 | 0.27147 | 0.27395 | 0.30455 | 0.32152 | 0.37012 | 0.43431 | 0.47347 | 0.49027 | 0.46185 | 0.39657 | 0.36995 | 0.35717 | 0.35356 | 0.3494 | 0.36635 | 0.38691 | 0.41224 | 0.44888 | 0.40562 | 0.34861
20 | 0.87314 | 0.82269 | 0.79681 | 0.76344 | 0.73912 | 0.70172 | 0.66019 | 0.75109 | 0.67586 | 0.76127 | 0.82874 | 0.99071 | 0.94538 | 0.844 | 0.75391 | 0.72075 | 0.70343 | 0.73519 | 0.74204 | 0.75748 | 0.84207 | 0.89754 | 0.9464 | 0.90022
21 | 0.18989 | 0.17371 | 0.16407 | 0.15735 | 0.1562 | 0.15395 | 0.16771 | 0.19097 | 0.2294 | 0.26139 | 0.29093 | 0.29706 | 0.2709 | 0.23802 | 0.21723 | 0.20922 | 0.20405 | 0.20825 | 0.21052 | 0.21881 | 0.23837 | 0.25324 | 0.23724 | 0.20387
22 | 0.10651 | 0.094742 | 0.08831 | 0.08408 | 0.082726 | 0.081964 | 0.09798 | 0.11945 | 0.14783 | 0.17147 | 0.18762 | 0.19775 | 0.17283 | 0.15446 | 0.13886 | 0.12642 | 0.12096 | 0.1271 | 0.13472 | 0.14484 | 0.15891 | 0.16871 | 0.15739 | 0.12916
23 | 0.76052 | 0.75944 | 0.81088 | 0.6781 | 0.39192 | 0.46677 | 0.5302 | 0.53901 | 0.5057 | 0.5274 | 0.61986 | 0.63615 | 0.63296 | 0.58188 | 0.62945 | 0.62409 | 0.57503 | 0.57118 | 0.60317 | 0.63659 | 0.57796 | 0.58041 | 0.55999 | 0.60425
24 | 0.45819 | 0.45012 | 0.448 | 0.44258 | 0.43421 | 0.43107 | 0.45205 | 0.44143 | 0.46112 | 0.46928 | 0.48676 | 0.49504 | 0.49248 | 0.46895 | 0.46375 | 0.46359 | 0.45316 | 0.46371 | 0.36942 | 0.43792 | 0.48495 | 0.48987 | 0.48887 | 0.46693
25 | -0.44003 | -0.38858 | -0.37427 | -0.37005 | -0.36393 | -0.39203 | -0.45228 | -0.5846 | -0.68625 | -0.81659 | -0.91097 | -0.96273 | -0.86911 | -0.74317 | -0.62543 | -0.60231 | -0.60507 | -0.59959 | -0.61301 | -0.69075 | -0.7314 | -0.7703 | -0.64098 | -0.52325
26 | 0.19333 | 0.18575 | 0.17889 | 0.17875 | 0.17457 | 0.17312 | 0.17476 | 0.1694 | 0.17743 | 0.19126 | 0.18942 | 0.18784 | 0.18631 | 0.19292 | 0.19155 | 0.19492 | 0.20207 | 0.19619 | 0.19136 | 0.19292 | 0.19795 | 0.18339 | 0.18862 | 0.18774

## Qc, Summer, S1
Node ID | 0 | 1 | 2 | 3 | 4 | 5 | 6 | 7 | 8 | 9 | 10 | 11 | 12 | 13 | 14 | 15 | 16 | 17 | 18 | 19 | 20 | 21 | 22 | 23
2 | 0.044295 | 0.048926 | 0.046107 | 0.046107 | 0.045101 | 0.047718 | 0.049128 | 0.092013 | 0.10711 | 0.10309 | 0.10067 | 0.10047 | 0.10691 | 0.10369 | 0.072685 | 0.095034 | 0.096242 | 0.090201 | 0.071477 | 0.064832 | 0.068054 | 0.068255 | 0.047114 | 0.046711
3 | 0.0046296 | -0.027778 | -0.030093 | -0.043981 | -0.053241 | -0.041667 | -0.053241 | 0.13426 | 0.1713 | 0.21991 | 0.125 | 0.11343 | 0.078704 | 0.10648 | 0.046296 | 0.039352 | 0.046296 | 0.083333 | 0.15972 | 0.16204 | 0.12963 | 0.099537 | 0.046296 | 0.0092593
4 | -0.12993 | -0.30772 | -0.5368 | -0.49577 | -0.50603 | -0.4821 | -0.027353 | 0.57783 | 0.75904 | 0.76588 | 0.63938 | 0.80007 | 0.72485 | 0.63254 | 0.45474 | 0.28379 | 0.35217 | 0.31456 | 0.058125 | 0.25301 | 0.35559 | 0.2325 | -0.2154 | -0.44107
5 | -1.9919 | -2.011 | -2.0685 | -2.0685 | -2.1164 | -2.1738 | -1.9727 | -1.3311 | -0.99593 | -1.0534 | -1.3311 | -1.446 | -1.3407 | -1.4556 | -1.3694 | -1.6184 | -1.8195 | -1.6184 | -1.1396 | -1.0247 | -1.0247 | -1.3503 | -1.6758 | -1.7429
6 | -0.27439 | -0.35976 | -0.42378 | -0.42073 | -0.42073 | -0.46037 | -0.41463 | -0.16463 | 0.054878 | 0.18293 | 0.30183 | 0.32012 | 0.28049 | 0.23171 | 0.15244 | 0.097561 | 0.082317 | 0.07622 | 0.07622 | 0.018293 | 0.16159 | 0.07622 | 0.042683 | -0.067073
7 | 0.048 | 0.05325 | 0.0405 | 0.047625 | 0.04875 | 0.050062 | 0.048375 | 0.089625 | 0.10275 | 0.10256 | 0.089625 | 0.10706 | 0.11156 | 0.10275 | 0.089437 | 0.07875 | 0.096 | 0.093 | 0.072937 | 0.067687 | 0.079687 | 0.062812 | 0.047813 | 0.053437
8 | -0.47848 | -0.49196 | -0.52228 | -0.53576 | -0.50207 | -0.5425 | -0.465 | -0.21228 | -0.037065 | -0.030326 | 0.064022 | 0.020217 | 0.0067391 | 0 | -0.053913 | -0.094348 | -0.13815 | -0.18196 | -0.15837 | -0.19207 | -0.13478 | -0.25272 | -0.32011 | -0.3437
9 | -0.2995 | -0.3015 | -0.3045 | -0.306 | -0.302 | -0.295 | -0.2505 | -0.207 | -0.2025 | -0.1995 | -0.196 | -0.1945 | -0.199 | -0.2065 | -0.2275 | -0.2375 | -0.2455 | -0.2465 | -0.251 | -0.2595 | -0.276 | -0.287 | -0.2915 | -0.297
20 | 0.017222 | -0.14639 | -0.18083 | -0.24111 | -0.22389 | -0.25833 | -0.49083 | -0.155 | -0.24111 | -0.0775 | 0 | 0.068889 | 0.22389 | 0.22389 | 0.18083 | 0.40472 | 0.34444 | 0.30139 | 0.24972 | 0.24972 | 0.35306 | 0.31861 | -0.034444 | -0.051667
21 | -0.1513 | -0.16889 | -0.17241 | -0.17065 | -0.17593 | -0.17944 | -0.056296 | 0.051019 | 0.11259 | 0.11963 | 0.052778 | 0.12491 | 0.1337 | 0.12843 | 0.10204 | 0.043981 | 0.021111 | 0.021111 | 0.02287 | 0.043981 | 0.065093 | 0.0087963 | -0.066852 | -0.11259
22 | -0.10258 | -0.11129 | -0.11516 | -0.1171 | -0.11419 | -0.11516 | -0.09 | -0.075484 | -0.063871 | -0.048387 | -0.049355 | -0.052258 | -0.061935 | -0.063871 | -0.071613 | -0.071613 | -0.072581 | -0.055161 | -0.050323 | -0.057097 | -0.046452 | -0.06 | -0.06871 | -0.078387
23 | -0.27827 | -0.16964 | -0.21131 | -0.16667 | -0.19196 | -0.10268 | -0.34673 | -0.27381 | -0.20238 | -0.23661 | -0.24702 | -0.2247 | 0.1131 | 0.056548 | -0.31994 | -0.10863 | -0.125 | -0.072917 | 0.0029762 | 0.21875 | 0.48958 | 0.48661 | 0.4628 | 0.48661
24 | 0.068889 | 0.063968 | 0.048386 | 0.043876 | 0.040185 | 0.050437 | 0.16566 | 0.22102 | 0.28335 | 0.27022 | 0.26366 | 0.26038 | 0.28171 | 0.25833 | 0.23742 | 0.22061 | 0.21815 | 0.22102 | 0.18411 | 0.16812 | 0.17837 | 0.12507 | 0.054947 | 0.059048
25 | 0.59417 | 0.58125 | 0.60708 | 0.62 | 0.62 | 0.59417 | 0.52958 | 0.50375 | 0.3875 | 0.27125 | 0.29708 | 0.36167 | 0.25833 | 0.36167 | 0.41333 | 0.41333 | 0.41333 | 0.40042 | 0.37458 | 0.465 | 0.49083 | 0.55542 | 0.51667 | 0.52958
26 | 0.044295 | 0.048926 | 0.046107 | 0.046107 | 0.045101 | 0.047718 | 0.049128 | 0.092013 | 0.10711 | 0.10309 | 0.10067 | 0.10047 | 0.10691 | 0.10369 | 0.072685 | 0.095034 | 0.096242 | 0.090201 | 0.071477 | 0.064832 | 0.068054 | 0.068255 | 0.047114 | 0.046711

## Qc, Summer, S2
Node ID | 0 | 1 | 2 | 3 | 4 | 5 | 6 | 7 | 8 | 9 | 10 | 11 | 12 | 13 | 14 | 15 | 16 | 17 | 18 | 19 | 20 | 21 | 22 | 23
2 | 0.10582 | 0.11127 | 0.1153 | 0.098536 | 0.083535 | 0.089179 | 0.059641 | 0.048274 | 0.068229 | 0.078098 | 0.067032 | 0.068535 | 0.072521 | 0.091973 | 0.082708 | 0.089463 | 0.066151 | 0.067733 | 0.057844 | 0.070477 | 0.070739 | 0.058286 | 0.052931 | 0.055905
3 | -0.05753 | -0.063572 | -0.063531 | -0.081843 | -0.076599 | -0.1156 | -0.10665 | 0.070868 | 0.12818 | 0.15279 | 0.040667 | -0.054267 | -0.065143 | -0.057189 | -0.096986 | -0.069457 | -0.04244 | -0.014084 | 0.12842 | 0.22408 | 0.11158 | 0.063695 | -0.041625 | -0.085946
4 | -0.34387 | -0.65656 | -0.76275 | -0.80188 | -0.79326 | -0.87913 | -0.67321 | -0.20446 | -0.17746 | -0.2102 | -0.080492 | -0.040718 | -0.17745 | -0.47418 | -0.68459 | -0.73948 | -0.65877 | -0.66934 | -0.57889 | -0.56605 | -0.62449 | -0.61381 | -0.74101 | -0.84221
5 | -1.8874 | -1.927 | -1.9621 | -1.9801 | -1.9832 | -2.1181 | -1.9791 | -1.3796 | -1.2652 | -1.4386 | -1.5363 | -1.8445 | -1.8708 | -1.9672 | -1.9925 | -2.0543 | -2.0074 | -1.7976 | -1.4421 | -1.4791 | -1.5757 | -1.4969 | -1.7058 | -1.7875
6 | -0.27941 | -0.31165 | -0.37088 | -0.41225 | -0.41845 | -0.45391 | -0.47671 | -0.37893 | -0.27626 | -0.19378 | -0.13831 | -0.11253 | -0.14254 | -0.17614 | -0.23445 | -0.23296 | -0.24745 | -0.23438 | -0.20318 | -0.20759 | -0.18738 | -0.092961 | -0.14571 | -0.20397
7 | 0.076442 | 0.082379 | 0.076267 | 0.083595 | 0.08006 | 0.085769 | 0.065608 | 0.086924 | 0.088342 | 0.11108 | 0.1018 | 0.10928 | 0.10505 | 0.10267 | 0.084139 | 0.089284 | 0.079926 | 0.082027 | 0.065925 | 0.087486 | 0.076935 | 0.080027 | 0.084887 | 0.075911
8 | -0.39135 | -0.42163 | -0.46999 | -0.46522 | -0.48503 | -0.48051 | -0.52525 | -0.39841 | -0.34402 | -0.25523 | -0.26372 | -0.2455 | -0.27081 | -0.29914 | -0.37487 | -0.38875 | -0.3553 | -0.37662 | -0.3418 | -0.39998 | -0.36331 | -0.38676 | -0.39116 | -0.44208
9 | -0.29994 | -0.30435 | -0.30435 | -0.30435 | -0.30436 | -0.30183 | -0.27608 | -0.26851 | -0.25978 | -0.25878 | -0.2472 | -0.24692 | -0.27122 | -0.28607 | -0.29821 | -0.29113 | -0.28559 | -0.28351 | -0.27594 | -0.28663 | -0.29383 | -0.29461 | -0.3028 | -0.30277
20 | -0.26742 | -0.38215 | -0.40067 | -0.47486 | -0.53507 | -0.4711 | -0.56466 | -0.41684 | 0.13066 | 0.31915 | 0.15737 | 0.37705 | 0.15811 | -0.11863 | -0.36949 | -0.50596 | -0.46655 | -0.40271 | -0.22247 | -0.2423 | -0.144 | 0.031583 | 0.0019019 | -0.031438
21 | -0.13232 | -0.1639 | -0.17287 | -0.15477 | -0.15417 | -0.16975 | -0.11431 | -0.046688 | -0.033437 | -0.028593 | -0.013581 | 0.0059045 | -0.049342 | -0.08489 | -0.10816 | -0.10858 | -0.11697 | -0.11218 | -0.092381 | -0.091692 | -0.098318 | -0.066116 | -0.10579 | -0.13804
22 | -0.10559 | -0.11145 | -0.11431 | -0.11752 | -0.1136 | -0.1155 | -0.10635 | -0.086461 | -0.075873 | -0.07942 | -0.085223 | -0.083436 | -0.07958 | -0.088286 | -0.094095 | -0.093353 | -0.091302 | -0.081959 | -0.06794 | -0.070392 | -0.071824 | -0.069152 | -0.079555 | -0.083791
23 | 0.49576 | 0.14138 | -0.087934 | -0.043625 | -0.026005 | 0.037006 | -0.14395 | -0.16867 | -0.29842 | -0.38789 | -0.21786 | -0.024088 | 0.089637 | -0.016352 | 0.12834 | 0.085041 | 0.021497 | -0.026466 | -0.0025284 | -0.025472 | 0.0064675 | -0.01078 | 0.16289 | 0.16684
24 | 0.085339 | 0.083247 | 0.074422 | 0.068678 | 0.067043 | 0.052778 | 0.19326 | 0.20311 | 0.24815 | 0.23316 | 0.26934 | 0.25199 | 0.20296 | 0.14894 | 0.072483 | 0.10177 | 0.11482 | 0.14023 | 0.15423 | 0.1408 | 0.12163 | 0.10615 | 0.054414 | 0.036802
25 | 0.56577 | 0.53885 | 0.54005 | 0.54005 | 0.54005 | 0.54005 | 0.54005 | 0.51523 | 0.47924 | 0.43736 | 0.43362 | 0.38236 | 0.42675 | 0.48116 | 0.44411 | 0.47575 | 0.44497 | 0.43791 | 0.46035 | 0.45913 | 0.46051 | 0.54345 | 0.52228 | 0.56897
26 | 0.10582 | 0.11127 | 0.1153 | 0.098536 | 0.083535 | 0.089179 | 0.059641 | 0.048274 | 0.068229 | 0.078098 | 0.067032 | 0.068535 | 0.072521 | 0.091973 | 0.082708 | 0.089463 | 0.066151 | 0.067733 | 0.057844 | 0.070477 | 0.070739 | 0.058286 | 0.052931 | 0.055905

## Qc, Summer, S3
Node ID | 0 | 1 | 2 | 3 | 4 | 5 | 6 | 7 | 8 | 9 | 10 | 11 | 12 | 13 | 14 | 15 | 16 | 17 | 18 | 19 | 20 | 21 | 22 | 23
2 | 0.039886 | 0.036189 | 0.02744 | 0.028515 | 0.036807 | 0.037745 | 0.029851 | 0.039075 | 0.04473 | 0.080966 | 0.075787 | 0.080883 | 0.080028 | 0.072205 | 0.069755 | 0.085712 | 0.10222 | 0.061823 | 0.062159 | 0.064327 | 0.059786 | 0.053695 | 0.061803 | 0.048795
3 | -0.18089 | -0.20417 | -0.20922 | -0.22924 | -0.22332 | -0.22266 | -0.18742 | -0.034962 | 0.040088 | 0.060925 | -0.00070727 | -0.056044 | -0.092414 | -0.14701 | -0.13662 | -0.14518 | -0.14592 | -0.13426 | -0.0090649 | 0.067676 | -0.0021071 | -0.021188 | -0.082632 | -0.14536
4 | -0.72879 | -0.72912 | -0.73736 | -0.80946 | -0.86907 | -0.84829 | -0.84705 | -0.682 | -0.56114 | -0.47053 | -0.44204 | -0.46884 | -0.457 | -0.53187 | -0.63536 | -0.62815 | -0.56406 | -0.57456 | -0.48992 | -0.57331 | -0.5784 | -0.6131 | -0.70097 | -0.78291
5 | -1.9717 | -1.9737 | -1.9707 | -1.993 | -2.0113 | -2.173 | -2.0214 | -1.5499 | -1.3994 | -1.511 | -1.6139 | -1.6835 | -1.7985 | -1.9305 | -1.8931 | -1.9216 | -1.9332 | -1.7971 | -1.4288 | -1.3321 | -1.4007 | -1.3877 | -1.5714 | -1.7024
6 | -0.33539 | -0.36754 | -0.38511 | -0.40792 | -0.43137 | -0.47431 | -0.47127 | -0.36862 | -0.26409 | -0.13241 | -0.060173 | -0.0078735 | -0.066299 | -0.13606 | -0.18584 | -0.18392 | -0.21611 | -0.21442 | -0.19168 | -0.20467 | -0.16124 | -0.065654 | -0.11089 | -0.17029
7 | 0.072065 | 0.082432 | 0.06996 | 0.067713 | 0.074567 | 0.061491 | 0.050035 | 0.059789 | 0.077114 | 0.096144 | 0.098491 | 0.11163 | 0.10953 | 0.092762 | 0.090616 | 0.090749 | 0.084916 | 0.076496 | 0.086977 | 0.079544 | 0.079628 | 0.088807 | 0.072804 | 0.074461
8 | -0.42883 | -0.42758 | -0.47334 | -0.46041 | -0.49457 | -0.51418 | -0.56604 | -0.51545 | -0.42061 | -0.33838 | -0.30453 | -0.29925 | -0.25298 | -0.26948 | -0.31719 | -0.38677 | -0.38222 | -0.38522 | -0.42034 | -0.42277 | -0.41418 | -0.35355 | -0.41967 | -0.4107
9 | -0.29762 | -0.30037 | -0.30522 | -0.306 | -0.30756 | -0.30491 | -0.29967 | -0.28312 | -0.27512 | -0.25896 | -0.25155 | -0.25611 | -0.26485 | -0.26745 | -0.27183 | -0.27693 | -0.27512 | -0.27158 | -0.27611 | -0.27641 | -0.2787 | -0.27944 | -0.28969 | -0.2908
20 | -0.22422 | -0.28873 | -0.27935 | -0.3003 | -0.34422 | -0.40175 | -0.6065 | -0.41936 | -0.43597 | -0.27497 | -0.29778 | -0.087874 | -0.084327 | -0.22835 | -0.28754 | -0.26583 | -0.34851 | -0.35877 | -0.28429 | -0.32413 | -0.26492 | -0.12904 | -0.11792 | -0.13625
21 | -0.14863 | -0.15959 | -0.15922 | -0.16532 | -0.16476 | -0.18233 | -0.17157 | -0.13667 | -0.082321 | -0.052328 | -0.032397 | -0.036259 | -0.05584 | -0.084512 | -0.10294 | -0.10681 | -0.10842 | -0.097543 | -0.087226 | -0.079008 | -0.073817 | -0.079135 | -0.11095 | -0.14213
22 | -0.10196 | -0.1092 | -0.11487 | -0.11621 | -0.11338 | -0.11592 | -0.10178 | -0.08021 | -0.069799 | -0.06465 | -0.058754 | -0.058581 | -0.066142 | -0.077647 | -0.080601 | -0.083798 | -0.083706 | -0.073987 | -0.062893 | -0.058072 | -0.063837 | -0.056052 | -0.066982 | -0.075162
23 | 0.12303 | 0.17594 | 0.23021 | 0.09308 | -0.19006 | -0.076435 | -0.11247 | -0.27585 | -0.4124 | -0.4492 | -0.22613 | -0.33417 | -0.21018 | -0.049796 | -0.24034 | -0.19385 | -0.13866 | -0.14221 | -0.11515 | -0.18862 | -0.29289 | 0.0061133 | -0.12399 | 0.064555
24 | 0.052524 | 0.030175 | 0.014636 | 0.019758 | -0.00072804 | -0.010215 | 0.032969 | 0.061719 | 0.12754 | 0.15164 | 0.20873 | 0.22043 | 0.18295 | 0.15501 | 0.13429 | 0.12783 | 0.10013 | 0.14983 | -0.12906 | 0.0229 | 0.13493 | 0.13028 | 0.097046 | 0.050138
25 | 0.59349 | 0.59349 | 0.59349 | 0.60561 | 0.61506 | 0.61506 | 0.58697 | 0.56905 | 0.5045 | 0.42023 | 0.4107 | 0.4107 | 0.41048 | 0.49933 | 0.47579 | 0.45785 | 0.46973 | 0.4728 | 0.4728 | 0.46696 | 0.47707 | 0.51465 | 0.49913 | 0.51487
26 | 0.039886 | 0.036189 | 0.02744 | 0.028515 | 0.036807 | 0.037745 | 0.029851 | 0.039075 | 0.04473 | 0.080966 | 0.075787 | 0.080883 | 0.080028 | 0.072205 | 0.069755 | 0.085712 | 0.10222 | 0.061823 | 0.062159 | 0.064327 | 0.059786 | 0.053695 | 0.061803 | 0.048795

## UpFlex, Summer
NodeID | 0 | 1 | 2 | 3 | 4 | 5 | 6 | 7 | 8 | 9 | 10 | 11 | 12 | 13 | 14 | 15 | 16 | 17 | 18 | 19 | 20 | 21 | 22 | 23
2 | 0.013892 | 0.015294 | 0.019906 | 0.022822 | 0.026833 | 0.031366 | 0.02796 | 0.039972 | 0.03667 | 0.041417 | 0.042565 | 0.039483 | 0.037246 | 0.034291 | 0.031585 | 0.028426 | 0.028131 | 0.022288 | 0.018441 | 0.021882 | 0.022296 | 0.02548 | 0.012372 | 0.011878
3 | 0.014313 | 0.015757 | 0.02051 | 0.023513 | 0.027646 | 0.032317 | 0.028807 | 0.041183 | 0.037781 | 0.042672 | 0.043855 | 0.040679 | 0.038375 | 0.03533 | 0.032542 | 0.029288 | 0.028983 | 0.022964 | 0.019 | 0.022545 | 0.022972 | 0.026252 | 0.012747 | 0.012238
4 | 0.0063148 | 0.0069517 | 0.0090484 | 0.010374 | 0.012197 | 0.014257 | 0.012709 | 0.018169 | 0.016668 | 0.018826 | 0.019348 | 0.017947 | 0.01693 | 0.015587 | 0.014357 | 0.012921 | 0.012787 | 0.010131 | 0.0083822 | 0.0099465 | 0.010135 | 0.011582 | 0.0056236 | 0.0053993
5 | 0.23365 | 0.25721 | 0.33479 | 0.38382 | 0.45129 | 0.52752 | 0.47024 | 0.67226 | 0.61672 | 0.69655 | 0.71587 | 0.66403 | 0.62641 | 0.5767 | 0.53121 | 0.47808 | 0.4731 | 0.37485 | 0.31014 | 0.36802 | 0.37498 | 0.42852 | 0.20807 | 0.19977
6 | 0.082513 | 0.090836 | 0.11823 | 0.13555 | 0.15937 | 0.1863 | 0.16607 | 0.23741 | 0.2178 | 0.24599 | 0.25281 | 0.2345 | 0.22122 | 0.20367 | 0.1876 | 0.16884 | 0.16708 | 0.13238 | 0.10953 | 0.12997 | 0.13242 | 0.15133 | 0.073481 | 0.07055
7 | 0.013471 | 0.01483 | 0.019303 | 0.02213 | 0.02602 | 0.030416 | 0.027113 | 0.038761 | 0.035559 | 0.040162 | 0.041275 | 0.038286 | 0.036118 | 0.033251 | 0.030628 | 0.027565 | 0.027278 | 0.021613 | 0.017882 | 0.021219 | 0.02162 | 0.024708 | 0.011997 | 0.011518
8 | 0.091564 | 0.1008 | 0.1312 | 0.15042 | 0.17686 | 0.20673 | 0.18428 | 0.26345 | 0.24169 | 0.27297 | 0.28054 | 0.26023 | 0.24549 | 0.22601 | 0.20818 | 0.18736 | 0.18541 | 0.1469 | 0.12154 | 0.14422 | 0.14695 | 0.16794 | 0.081541 | 0.078289
9 | 0.017102 | 0.018828 | 0.024506 | 0.028095 | 0.033033 | 0.038614 | 0.034421 | 0.049208 | 0.045143 | 0.050986 | 0.0524 | 0.048606 | 0.045852 | 0.042214 | 0.038883 | 0.034995 | 0.03463 | 0.027438 | 0.022702 | 0.026939 | 0.027448 | 0.031367 | 0.01523 | 0.014623
20 | 0.093669 | 0.10312 | 0.13422 | 0.15387 | 0.18092 | 0.21148 | 0.18852 | 0.26951 | 0.24724 | 0.27925 | 0.28699 | 0.26621 | 0.25113 | 0.2312 | 0.21296 | 0.19166 | 0.18967 | 0.15028 | 0.12434 | 0.14754 | 0.15033 | 0.1718 | 0.083416 | 0.080089
21 | 0.0055254 | 0.0060828 | 0.0079173 | 0.0090769 | 0.010672 | 0.012475 | 0.011121 | 0.015898 | 0.014585 | 0.016473 | 0.016929 | 0.015703 | 0.014814 | 0.013638 | 0.012562 | 0.011306 | 0.011188 | 0.0088646 | 0.0073344 | 0.0087032 | 0.0088677 | 0.010134 | 0.0049206 | 0.0047243
22 | 0.0081039 | 0.0089214 | 0.011612 | 0.013313 | 0.015653 | 0.018297 | 0.01631 | 0.023317 | 0.021391 | 0.02416 | 0.02483 | 0.023032 | 0.021727 | 0.020003 | 0.018425 | 0.016582 | 0.016409 | 0.013001 | 0.010757 | 0.012765 | 0.013006 | 0.014863 | 0.0072169 | 0.006929
23 | 0.02147 | 0.023636 | 0.030764 | 0.03527 | 0.04147 | 0.048475 | 0.043211 | 0.061775 | 0.056672 | 0.064008 | 0.065783 | 0.061019 | 0.057562 | 0.052995 | 0.048814 | 0.043932 | 0.043474 | 0.034445 | 0.028499 | 0.033818 | 0.034457 | 0.039378 | 0.01912 | 0.018357
24 | 0.017102 | 0.018828 | 0.024506 | 0.028095 | 0.033033 | 0.038614 | 0.034421 | 0.049208 | 0.045143 | 0.050986 | 0.0524 | 0.048606 | 0.045852 | 0.042214 | 0.038883 | 0.034995 | 0.03463 | 0.027438 | 0.022702 | 0.026939 | 0.027448 | 0.031367 | 0.01523 | 0.014623
25 | 0.083144 | 0.091531 | 0.11914 | 0.13659 | 0.16059 | 0.18772 | 0.16734 | 0.23923 | 0.21946 | 0.24787 | 0.25475 | 0.2363 | 0.22291 | 0.20522 | 0.18903 | 0.17013 | 0.16836 | 0.13339 | 0.11037 | 0.13096 | 0.13344 | 0.15249 | 0.074043 | 0.07109
26 | 0.020312 | 0.022361 | 0.029106 | 0.033368 | 0.039234 | 0.045861 | 0.040881 | 0.058444 | 0.053616 | 0.060556 | 0.062236 | 0.057729 | 0.054459 | 0.050137 | 0.046182 | 0.041563 | 0.04113 | 0.032588 | 0.026963 | 0.031995 | 0.032599 | 0.037255 | 0.018089 | 0.017368

## DownFlex, Summer
NodeID | 0 | 1 | 2 | 3 | 4 | 5 | 6 | 7 | 8 | 9 | 10 | 11 | 12 | 13 | 14 | 15 | 16 | 17 | 18 | 19 | 20 | 21 | 22 | 23
2 | 0.038515 | 0.04076 | 0.043042 | 0.044998 | 0.045509 | 0.047605 | 0.047361 | 0.044768 | 0.040561 | 0.059563 | 0.058166 | 0.05356 | 0.052259 | 0.052474 | 0.049988 | 0.045821 | 0.041181 | 0.039703 | 0.024957 | 0.02669 | 0.02918 | 0.029877 | 0.031159 | 0.034394
3 | 0.039682 | 0.041995 | 0.044346 | 0.046362 | 0.046888 | 0.049047 | 0.048797 | 0.046124 | 0.04179 | 0.061368 | 0.059928 | 0.055183 | 0.053842 | 0.054064 | 0.051502 | 0.04721 | 0.042429 | 0.040907 | 0.025714 | 0.027499 | 0.030065 | 0.030782 | 0.032104 | 0.035437
4 | 0.017507 | 0.018527 | 0.019564 | 0.020454 | 0.020686 | 0.021639 | 0.021528 | 0.020349 | 0.018437 | 0.027074 | 0.026439 | 0.024346 | 0.023754 | 0.023852 | 0.022722 | 0.020828 | 0.018719 | 0.018047 | 0.011344 | 0.012132 | 0.013264 | 0.01358 | 0.014163 | 0.015634
5 | 0.64775 | 0.68551 | 0.72388 | 0.75679 | 0.76538 | 0.80063 | 0.79653 | 0.75291 | 0.68217 | 1.0017 | 0.97824 | 0.90079 | 0.8789 | 0.88251 | 0.8407 | 0.77063 | 0.69259 | 0.66774 | 0.41974 | 0.44887 | 0.49076 | 0.50247 | 0.52404 | 0.57845
6 | 0.22876 | 0.24209 | 0.25564 | 0.26726 | 0.2703 | 0.28274 | 0.2813 | 0.26589 | 0.24091 | 0.35377 | 0.34547 | 0.31812 | 0.31039 | 0.31166 | 0.2969 | 0.27215 | 0.24459 | 0.23581 | 0.14823 | 0.15852 | 0.17331 | 0.17745 | 0.18507 | 0.20428
7 | 0.037348 | 0.039525 | 0.041737 | 0.043635 | 0.04413 | 0.046162 | 0.045926 | 0.043411 | 0.039332 | 0.057758 | 0.056403 | 0.051937 | 0.050675 | 0.050884 | 0.048473 | 0.044433 | 0.039933 | 0.0385 | 0.024201 | 0.025881 | 0.028296 | 0.028971 | 0.030215 | 0.033352
8 | 0.25385 | 0.26865 | 0.28368 | 0.29658 | 0.29994 | 0.31376 | 0.31216 | 0.29506 | 0.26734 | 0.39258 | 0.38337 | 0.35301 | 0.34443 | 0.34585 | 0.32946 | 0.302 | 0.27142 | 0.26168 | 0.16449 | 0.17591 | 0.19233 | 0.19691 | 0.20537 | 0.22669
9 | 0.047414 | 0.050178 | 0.052987 | 0.055395 | 0.056024 | 0.058604 | 0.058305 | 0.055112 | 0.049933 | 0.073326 | 0.071606 | 0.065936 | 0.064334 | 0.064598 | 0.061538 | 0.056409 | 0.050696 | 0.048877 | 0.030724 | 0.032857 | 0.035923 | 0.03678 | 0.038359 | 0.042341
20 | 0.25968 | 0.27482 | 0.2902 | 0.3034 | 0.30684 | 0.32097 | 0.31933 | 0.30184 | 0.27348 | 0.4016 | 0.39218 | 0.36113 | 0.35235 | 0.3538 | 0.33704 | 0.30895 | 0.27766 | 0.2677 | 0.16827 | 0.17995 | 0.19675 | 0.20144 | 0.21009 | 0.2319
21 | 0.015318 | 0.016211 | 0.017119 | 0.017897 | 0.0181 | 0.018934 | 0.018837 | 0.017805 | 0.016132 | 0.02369 | 0.023134 | 0.021302 | 0.020785 | 0.02087 | 0.019881 | 0.018224 | 0.016379 | 0.015791 | 0.0099263 | 0.010615 | 0.011606 | 0.011883 | 0.012393 | 0.01368
22 | 0.022467 | 0.023777 | 0.025108 | 0.026249 | 0.026547 | 0.027769 | 0.027628 | 0.026114 | 0.023661 | 0.034745 | 0.03393 | 0.031243 | 0.030484 | 0.03061 | 0.029159 | 0.026729 | 0.024022 | 0.02316 | 0.014559 | 0.015569 | 0.017022 | 0.017428 | 0.018176 | 0.020063
23 | 0.059523 | 0.062993 | 0.066519 | 0.069543 | 0.070332 | 0.073571 | 0.073195 | 0.069186 | 0.062686 | 0.092052 | 0.089893 | 0.082775 | 0.080764 | 0.081096 | 0.077254 | 0.070814 | 0.063643 | 0.06136 | 0.038571 | 0.041248 | 0.045097 | 0.046173 | 0.048155 | 0.053155
24 | 0.047414 | 0.050178 | 0.052987 | 0.055395 | 0.056024 | 0.058604 | 0.058305 | 0.055112 | 0.049933 | 0.073326 | 0.071606 | 0.065936 | 0.064334 | 0.064598 | 0.061538 | 0.056409 | 0.050696 | 0.048877 | 0.030724 | 0.032857 | 0.035923 | 0.03678 | 0.038359 | 0.042341
25 | 0.23051 | 0.24394 | 0.2576 | 0.26931 | 0.27236 | 0.28491 | 0.28345 | 0.26793 | 0.24275 | 0.35648 | 0.34811 | 0.32055 | 0.31276 | 0.31405 | 0.29917 | 0.27423 | 0.24646 | 0.23762 | 0.14937 | 0.15973 | 0.17464 | 0.17881 | 0.18648 | 0.20584
26 | 0.056314 | 0.059596 | 0.062932 | 0.065793 | 0.06654 | 0.069604 | 0.069248 | 0.065456 | 0.059306 | 0.087089 | 0.085045 | 0.078312 | 0.076409 | 0.076723 | 0.073088 | 0.066996 | 0.060211 | 0.058051 | 0.036491 | 0.039024 | 0.042665 | 0.043683 | 0.045559 | 0.050289

## CostFlex, Summer
NodeID | 0 | 1 | 2 | 3 | 4 | 5 | 6 | 7 | 8 | 9 | 10 | 11 | 12 | 13 | 14 | 15 | 16 | 17 | 18 | 19 | 20 | 21 | 22 | 23
2 | 36.78 | 33.2767 | 33.22 | 32.4367 | 33.05 | 36.32 | 40.12 | 40.3367 | 42.52 | 42.4233 | 41.45 | 41.3933 | 42.8633 | 43.5033 | 42.5467 | 41.5167 | 40.73 | 41.9933 | 42.9833 | 44.2267 | 45.2233 | 47.2267 | 45.1667 | 41.88
3 | 36.78 | 33.2767 | 33.22 | 32.4367 | 33.05 | 36.32 | 40.12 | 40.3367 | 42.52 | 42.4233 | 41.45 | 41.3933 | 42.8633 | 43.5033 | 42.5467 | 41.5167 | 40.73 | 41.9933 | 42.9833 | 44.2267 | 45.2233 | 47.2267 | 45.1667 | 41.88
4 | 36.78 | 33.2767 | 33.22 | 32.4367 | 33.05 | 36.32 | 40.12 | 40.3367 | 42.52 | 42.4233 | 41.45 | 41.3933 | 42.8633 | 43.5033 | 42.5467 | 41.5167 | 40.73 | 41.9933 | 42.9833 | 44.2267 | 45.2233 | 47.2267 | 45.1667 | 41.88
5 | 36.78 | 33.2767 | 33.22 | 32.4367 | 33.05 | 36.32 | 40.12 | 40.3367 | 42.52 | 42.4233 | 41.45 | 41.3933 | 42.8633 | 43.5033 | 42.5467 | 41.5167 | 40.73 | 41.9933 | 42.9833 | 44.2267 | 45.2233 | 47.2267 | 45.1667 | 41.88
6 | 36.78 | 33.2767 | 33.22 | 32.4367 | 33.05 | 36.32 | 40.12 | 40.3367 | 42.52 | 42.4233 | 41.45 | 41.3933 | 42.8633 | 43.5033 | 42.5467 | 41.5167 | 40.73 | 41.9933 | 42.9833 | 44.2267 | 45.2233 | 47.2267 | 45.1667 | 41.88
7 | 36.78 | 33.2767 | 33.22 | 32.4367 | 33.05 | 36.32 | 40.12 | 40.3367 | 42.52 | 42.4233 | 41.45 | 41.3933 | 42.8633 | 43.5033 | 42.5467 | 41.5167 | 40.73 | 41.9933 | 42.9833 | 44.2267 | 45.2233 | 47.2267 | 45.1667 | 41.88
8 | 36.78 | 33.2767 | 33.22 | 32.4367 | 33.05 | 36.32 | 40.12 | 40.3367 | 42.52 | 42.4233 | 41.45 | 41.3933 | 42.8633 | 43.5033 | 42.5467 | 41.5167 | 40.73 | 41.9933 | 42.9833 | 44.2267 | 45.2233 | 47.2267 | 45.1667 | 41.88
9 | 36.78 | 33.2767 | 33.22 | 32.4367 | 33.05 | 36.32 | 40.12 | 40.3367 | 42.52 | 42.4233 | 41.45 | 41.3933 | 42.8633 | 43.5033 | 42.5467 | 41.5167 | 40.73 | 41.9933 | 42.9833 | 44.2267 | 45.2233 | 47.2267 | 45.1667 | 41.88
20 | 36.78 | 33.2767 | 33.22 | 32.4367 | 33.05 | 36.32 | 40.12 | 40.3367 | 42.52 | 42.4233 | 41.45 | 41.3933 | 42.8633 | 43.5033 | 42.5467 | 41.5167 | 40.73 | 41.9933 | 42.9833 | 44.2267 | 45.2233 | 47.2267 | 45.1667 | 41.88
21 | 36.78 | 33.2767 | 33.22 | 32.4367 | 33.05 | 36.32 | 40.12 | 40.3367 | 42.52 | 42.4233 | 41.45 | 41.3933 | 42.8633 | 43.5033 | 42.5467 | 41.5167 | 40.73 | 41.9933 | 42.9833 | 44.2267 | 45.2233 | 47.2267 | 45.1667 | 41.88
22 | 36.78 | 33.2767 | 33.22 | 32.4367 | 33.05 | 36.32 | 40.12 | 40.3367 | 42.52 | 42.4233 | 41.45 | 41.3933 | 42.8633 | 43.5033 | 42.5467 | 41.5167 | 40.73 | 41.9933 | 42.9833 | 44.2267 | 45.2233 | 47.2267 | 45.1667 | 41.88
23 | 36.78 | 33.2767 | 33.22 | 32.4367 | 33.05 | 36.32 | 40.12 | 40.3367 | 42.52 | 42.4233 | 41.45 | 41.3933 | 42.8633 | 43.5033 | 42.5467 | 41.5167 | 40.73 | 41.9933 | 42.9833 | 44.2267 | 45.2233 | 47.2267 | 45.1667 | 41.88
24 | 36.78 | 33.2767 | 33.22 | 32.4367 | 33.05 | 36.32 | 40.12 | 40.3367 | 42.52 | 42.4233 | 41.45 | 41.3933 | 42.8633 | 43.5033 | 42.5467 | 41.5167 | 40.73 | 41.9933 | 42.9833 | 44.2267 | 45.2233 | 47.2267 | 45.1667 | 41.88
25 | 36.78 | 33.2767 | 33.22 | 32.4367 | 33.05 | 36.32 | 40.12 | 40.3367 | 42.52 | 42.4233 | 41.45 | 41.3933 | 42.8633 | 43.5033 | 42.5467 | 41.5167 | 40.73 | 41.9933 | 42.9833 | 44.2267 | 45.2233 | 47.2267 | 45.1667 | 41.88
26 | 36.78 | 33.2767 | 33.22 | 32.4367 | 33.05 | 36.32 | 40.12 | 40.3367 | 42.52 | 42.4233 | 41.45 | 41.3933 | 42.8633 | 43.5033 | 42.5467 | 41.5167 | 40.73 | 41.9933 | 42.9833 | 44.2267 | 45.2233 | 47.2267 | 45.1667 | 41.88

## Pg, Summer, S1
Gen ID | 0 | 1 | 2 | 3 | 4 | 5 | 6 | 7 | 8 | 9 | 10 | 11 | 12 | 13 | 14 | 15 | 16 | 17 | 18 | 19 | 20 | 21 | 22 | 23
1 | 0 | 0 | 0 | 0 | 0 | 0 | 0 | 0 | 0 | 0 | 0 | 0 | 0 | 0 | 0 | 0 | 0 | 0 | 0 | 0 | 0 | 0 | 0 | 0
2 | 0 | 0 | 0 | 0 | 0 | 0 | 0 | 0 | 0 | 0 | 0 | 0 | 0 | 0 | 0 | 0 | 0 | 0 | 0 | 0 | 0 | 0 | 0 | 0
3 | 0 | 0 | 0 | 0 | 0 | 0 | 0 | 0 | 0 | 0 | 0 | 0 | 0 | 0 | 0 | 0 | 0 | 0 | 0 | 0 | 0 | 0 | 0 | 0
4 | 0 | 0 | 0 | 0 | 0 | 0 | 0 | 0 | 0 | 0 | 0 | 0 | 0 | 0 | 0 | 0 | 0 | 0 | 0 | 0 | 0 | 0 | 0 | 0
5 | 0 | 0 | 0 | 0 | 0 | 0 | 0 | 0 | 0 | 0 | 0 | 0 | 0 | 0 | 0 | 0 | 0 | 0 | 0 | 0 | 0 | 0 | 0 | 0
6 | 0 | 0 | 0 | 0 | 0 | 0 | 0 | 0 | 0 | 0 | 0 | 0 | 0 | 0 | 0 | 0 | 0 | 0 | 0 | 0 | 0 | 0 | 0 | 0

## Pg, Summer, S2
Gen ID | 0 | 1 | 2 | 3 | 4 | 5 | 6 | 7 | 8 | 9 | 10 | 11 | 12 | 13 | 14 | 15 | 16 | 17 | 18 | 19 | 20 | 21 | 22 | 23
1 | 0 | 0 | 0 | 0 | 0 | 0 | 0 | 0 | 0 | 0 | 0 | 0 | 0 | 0 | 0 | 0 | 0 | 0 | 0 | 0 | 0 | 0 | 0 | 0
2 | 0 | 0 | 0 | 0 | 0 | 0 | 0 | 0 | 0 | 0 | 0 | 0 | 0 | 0 | 0 | 0 | 0 | 0 | 0 | 0 | 0 | 0 | 0 | 0
3 | 0 | 0 | 0 | 0 | 0 | 0 | 0 | 0 | 0 | 0 | 0 | 0 | 0 | 0 | 0 | 0 | 0 | 0 | 0 | 0 | 0 | 0 | 0 | 0
4 | 0 | 0 | 0 | 0 | 0 | 0 | 0 | 0 | 0 | 0 | 0 | 0 | 0 | 0 | 0 | 0 | 0 | 0 | 0 | 0 | 0 | 0 | 0 | 0
5 | 0 | 0 | 0 | 0 | 0 | 0 | 0 | 0 | 0 | 0 | 0 | 0 | 0 | 0 | 0 | 0 | 0 | 0 | 0 | 0 | 0 | 0 | 0 | 0
6 | 0 | 0 | 0 | 0 | 0 | 0 | 0 | 0 | 0 | 0 | 0 | 0 | 0 | 0 | 0 | 0 | 0 | 0 | 0 | 0 | 0 | 0 | 0 | 0

## Pg, Summer, S3
Gen ID | 0 | 1 | 2 | 3 | 4 | 5 | 6 | 7 | 8 | 9 | 10 | 11 | 12 | 13 | 14 | 15 | 16 | 17 | 18 | 19 | 20 | 21 | 22 | 23
1 | 0 | 0 | 0 | 0 | 0 | 0 | 0 | 0 | 0 | 0 | 0 | 0 | 0 | 0 | 0 | 0 | 0 | 0 | 0 | 0 | 0 | 0 | 0 | 0
2 | 0 | 0 | 0 | 0 | 0 | 0 | 0 | 0 | 0 | 0 | 0 | 0 | 0 | 0 | 0 | 0 | 0 | 0 | 0 | 0 | 0 | 0 | 0 | 0
3 | 0 | 0 | 0 | 0 | 0 | 0 | 0 | 0 | 0 | 0 | 0 | 0 | 0 | 0 | 0 | 0 | 0 | 0 | 0 | 0 | 0 | 0 | 0 | 0
4 | 0 | 0 | 0 | 0 | 0 | 0 | 0 | 0 | 0 | 0 | 0 | 0 | 0 | 0 | 0 | 0 | 0 | 0 | 0 | 0 | 0 | 0 | 0 | 0
5 | 0 | 0 | 0 | 0 | 0 | 0 | 0 | 0 | 0 | 0 | 0 | 0 | 0 | 0 | 0 | 0 | 0 | 0 | 0 | 0 | 0 | 0 | 0 | 0
6 | 0 | 0 | 0 | 0 | 0 | 0 | 0 | 0 | 0 | 0 | 0 | 0 | 0 | 0 | 0 | 0 | 0 | 0 | 0 | 0 | 0 | 0 | 0 | 0

## Qg, Summer, S1
NodeID | 0 | 1 | 2 | 3 | 4 | 5 | 6 | 7 | 8 | 9 | 10 | 11 | 12 | 13 | 14 | 15 | 16 | 17 | 18 | 19 | 20 | 21 | 22 | 23
1 | 0 | 0 | 0 | 0 | 0 | 0 | 0 | 0 | 0 | 0 | 0 | 0 | 0 | 0 | 0 | 0 | 0 | 0 | 0 | 0 | 0 | 0 | 0 | 0
2 | 0 | 0 | 0 | 0 | 0 | 0 | 0 | 0 | 0 | 0 | 0 | 0 | 0 | 0 | 0 | 0 | 0 | 0 | 0 | 0 | 0 | 0 | 0 | 0
3 | 0 | 0 | 0 | 0 | 0 | 0 | 0 | 0 | 0 | 0 | 0 | 0 | 0 | 0 | 0 | 0 | 0 | 0 | 0 | 0 | 0 | 0 | 0 | 0
4 | 0 | 0 | 0 | 0 | 0 | 0 | 0 | 0 | 0 | 0 | 0 | 0 | 0 | 0 | 0 | 0 | 0 | 0 | 0 | 0 | 0 | 0 | 0 | 0
5 | 0 | 0 | 0 | 0 | 0 | 0 | 0 | 0 | 0 | 0 | 0 | 0 | 0 | 0 | 0 | 0 | 0 | 0 | 0 | 0 | 0 | 0 | 0 | 0
6 | 0 | 0 | 0 | 0 | 0 | 0 | 0 | 0 | 0 | 0 | 0 | 0 | 0 | 0 | 0 | 0 | 0 | 0 | 0 | 0 | 0 | 0 | 0 | 0

## Qg, Summer, S2
NodeID | 0 | 1 | 2 | 3 | 4 | 5 | 6 | 7 | 8 | 9 | 10 | 11 | 12 | 13 | 14 | 15 | 16 | 17 | 18 | 19 | 20 | 21 | 22 | 23
1 | 0 | 0 | 0 | 0 | 0 | 0 | 0 | 0 | 0 | 0 | 0 | 0 | 0 | 0 | 0 | 0 | 0 | 0 | 0 | 0 | 0 | 0 | 0 | 0
2 | 0 | 0 | 0 | 0 | 0 | 0 | 0 | 0 | 0 | 0 | 0 | 0 | 0 | 0 | 0 | 0 | 0 | 0 | 0 | 0 | 0 | 0 | 0 | 0
3 | 0 | 0 | 0 | 0 | 0 | 0 | 0 | 0 | 0 | 0 | 0 | 0 | 0 | 0 | 0 | 0 | 0 | 0 | 0 | 0 | 0 | 0 | 0 | 0
4 | 0 | 0 | 0 | 0 | 0 | 0 | 0 | 0 | 0 | 0 | 0 | 0 | 0 | 0 | 0 | 0 | 0 | 0 | 0 | 0 | 0 | 0 | 0 | 0
5 | 0 | 0 | 0 | 0 | 0 | 0 | 0 | 0 | 0 | 0 | 0 | 0 | 0 | 0 | 0 | 0 | 0 | 0 | 0 | 0 | 0 | 0 | 0 | 0
6 | 0 | 0 | 0 | 0 | 0 | 0 | 0 | 0 | 0 | 0 | 0 | 0 | 0 | 0 | 0 | 0 | 0 | 0 | 0 | 0 | 0 | 0 | 0 | 0

## Qg, Summer, S3
NodeID | 0 | 1 | 2 | 3 | 4 | 5 | 6 | 7 | 8 | 9 | 10 | 11 | 12 | 13 | 14 | 15 | 16 | 17 | 18 | 19 | 20 | 21 | 22 | 23
1 | 0 | 0 | 0 | 0 | 0 | 0 | 0 | 0 | 0 | 0 | 0 | 0 | 0 | 0 | 0 | 0 | 0 | 0 | 0 | 0 | 0 | 0 | 0 | 0
2 | 0 | 0 | 0 | 0 | 0 | 0 | 0 | 0 | 0 | 0 | 0 | 0 | 0 | 0 | 0 | 0 | 0 | 0 | 0 | 0 | 0 | 0 | 0 | 0
3 | 0 | 0 | 0 | 0 | 0 | 0 | 0 | 0 | 0 | 0 | 0 | 0 | 0 | 0 | 0 | 0 | 0 | 0 | 0 | 0 | 0 | 0 | 0 | 0
4 | 0 | 0 | 0 | 0 | 0 | 0 | 0 | 0 | 0 | 0 | 0 | 0 | 0 | 0 | 0 | 0 | 0 | 0 | 0 | 0 | 0 | 0 | 0 | 0
5 | 0 | 0 | 0 | 0 | 0 | 0 | 0 | 0 | 0 | 0 | 0 | 0 | 0 | 0 | 0 | 0 | 0 | 0 | 0 | 0 | 0 | 0 | 0 | 0
6 | 0 | 0 | 0 | 0 | 0 | 0 | 0 | 0 | 0 | 0 | 0 | 0 | 0 | 0 | 0 | 0 | 0 | 0 | 0 | 0 | 0 | 0 | 0 | 0

## GenStatus, Summer
Node ID | 0 | 1 | 2 | 3 | 4 | 5 | 6 | 7 | 8 | 9 | 10 | 11 | 12 | 13 | 14 | 15 | 16 | 17 | 18 | 19 | 20 | 21 | 22 | 23
1 | 1 | 1 | 1 | 1 | 1 | 1 | 1 | 1 | 1 | 1 | 1 | 1 | 1 | 1 | 1 | 1 | 1 | 1 | 1 | 1 | 1 | 1 | 1 | 1
2 | 1 | 1 | 1 | 1 | 1 | 1 | 1 | 1 | 1 | 1 | 1 | 1 | 1 | 1 | 1 | 1 | 1 | 1 | 1 | 1 | 1 | 1 | 1 | 1
3 | 1 | 1 | 1 | 1 | 1 | 1 | 1 | 1 | 1 | 1 | 1 | 1 | 1 | 1 | 1 | 1 | 1 | 1 | 1 | 1 | 1 | 1 | 1 | 1
4 | 1 | 1 | 1 | 1 | 1 | 1 | 1 | 1 | 1 | 1 | 1 | 1 | 1 | 1 | 1 | 1 | 1 | 1 | 1 | 1 | 1 | 1 | 1 | 1
5 | 1 | 1 | 1 | 1 | 1 | 1 | 1 | 1 | 1 | 1 | 1 | 1 | 1 | 1 | 1 | 1 | 1 | 1 | 1 | 1 | 1 | 1 | 1 | 1
6 | 1 | 1 | 1 | 1 | 1 | 1 | 1 | 1 | 1 | 1 | 1 | 1 | 1 | 1 | 1 | 1 | 1 | 1 | 1 | 1 | 1 | 1 | 1 | 1