## Main
numScenarios | 3 | 71.43% | 14.29% | 14.29%
Year | 2020
Load Scale Factor | 100%
Load Growth (cumul.) | 100%
Flex. Load Growth | 100%
PV Installed, [MW] | 0
ESS Installed, [MWh] | 0

## RES installed
GenID | NodeID | Pinst, [MW]
2 | 18 | 0
3 | 22 | 0
4 | 25 | 0
5 | 33 | 0

## ES installed
Node ID | Pinst, [MW]
6 | 0
9 | 0
15 | 0
23 | 0
27 | 0
31 | 0

## FL Distribution
NodeID | Ratio, [%]
2 | 4.59%
3 | 2.239%
4 | 9.266%
5 | 2.008%
7 | 6.606%
8 | 3.861%
10 | 4.865%
11 | 2.66%
12 | 1.313%
13 | 0.6692%
14 | 7.722%
16 | 4.376%
17 | 3.269%
19 | 7.722%
20 | 1.776%
21 | 4.17%
24 | 13.69%
26 | 2.265%
28 | 4.762%
29 | 1.133%
30 | 4.461%
32 | 6.576%

## FL Characterization
Time | 0 | 1 | 2 | 3 | 4 | 5 | 6 | 7 | 8 | 9 | 10 | 11 | 12 | 13 | 14 | 15 | 16 | 17 | 18 | 19 | 20 | 21 | 22 | 23
EV Load, [MW] | 0.19205 | 0.15876 | 0.14216 | 0.13475 | 0.1104 | 0.0937 | 0.11459 | 0.0199 | 0.0175 | 0.025513 | 0.015025 | 0.018775 | 0.029913 | 0.055113 | 0.0588 | 0.057825 | 0.032438 | 0.066075 | 0.038775 | 0.027262 | 0.0414 | 0.025587 | 0.11679 | 0.14079
Minimum EV Load, [MW] | -0.34687 | -0.37093 | -0.41718 | -0.45001 | -0.481 | -0.52494 | -0.50089 | -0.56187 | -0.5096 | -0.74853 | -0.74086 | -0.67726 | -0.64921 | -0.6268 | -0.5908 | -0.53763 | -0.50272 | -0.44988 | -0.28555 | -0.31958 | -0.33781 | -0.36267 | -0.28814 | -0.30617
Maximum EV Load, [MW] | 0.33417 | 0.35751 | 0.40085 | 0.43133 | 0.45911 | 0.50131 | 0.47794 | 0.53935 | 0.49404 | 0.56373 | 0.56817 | 0.53186 | 0.51394 | 0.50073 | 0.46926 | 0.42723 | 0.398 | 0.35572 | 0.27842 | 0.31163 | 0.33114 | 0.3567 | 0.27756 | 0.29515

## Pc, Winter, S1
Node ID | 0 | 1 | 2 | 3 | 4 | 5 | 6 | 7 | 8 | 9 | 10 | 11 | 12 | 13 | 14 | 15 | 16 | 17 | 18 | 19 | 20 | 21 | 22 | 23
2 | 0.10466 | 0.099552 | 0.095504 | 0.097849 | 0.094145 | 0.093497 | 0.095279 | 0.11776 | 0.11998 | 0.11921 | 0.11837 | 0.12102 | 0.12024 | 0.11929 | 0.10427 | 0.11193 | 0.12029 | 0.12003 | 0.11274 | 0.10707 | 0.10697 | 0.10158 | 0.096039 | 0.095176
3 | 0.066699 | 0.064178 | 0.061231 | 0.060585 | 0.060618 | 0.064181 | 0.07741 | 0.087823 | 0.095383 | 0.098432 | 0.097985 | 0.095744 | 0.092535 | 0.088599 | 0.082685 | 0.085188 | 0.094045 | 0.11305 | 0.10713 | 0.098768 | 0.096085 | 0.089321 | 0.083837 | 0.074997
4 | 0.08796 | 0.080683 | 0.077012 | 0.077661 | 0.076017 | 0.083901 | 0.1321 | 0.14427 | 0.15043 | 0.14647 | 0.1402 | 0.1494 | 0.13966 | 0.13545 | 0.11818 | 0.11762 | 0.11999 | 0.13246 | 0.11905 | 0.1225 | 0.12033 | 0.11192 | 0.10183 | 0.093312
5 | 0.018245 | 0.012536 | 0.012207 | 0.011038 | 0.010992 | 0.019788 | 0.038207 | 0.045096 | 0.04962 | 0.046652 | 0.046043 | 0.04289 | 0.042015 | 0.040112 | 0.038413 | 0.039241 | 0.048713 | 0.073818 | 0.065947 | 0.055698 | 0.054153 | 0.04798 | 0.037868 | 0.030442
6 | 0.041485 | 0.037733 | 0.034579 | 0.035032 | 0.035813 | 0.040348 | 0.052156 | 0.057765 | 0.059725 | 0.062105 | 0.063852 | 0.06492 | 0.06366 | 0.060579 | 0.060389 | 0.0599 | 0.064023 | 0.073397 | 0.072441 | 0.070858 | 0.070218 | 0.06556 | 0.058333 | 0.052858
7 | 0.17666 | 0.16467 | 0.15966 | 0.161 | 0.16105 | 0.17282 | 0.19579 | 0.22956 | 0.24048 | 0.24916 | 0.24447 | 0.24845 | 0.24794 | 0.24595 | 0.2297 | 0.23017 | 0.22173 | 0.23449 | 0.22552 | 0.22126 | 0.21734 | 0.20893 | 0.19372 | 0.1821
8 | 0.13276 | 0.12165 | 0.12003 | 0.11742 | 0.12041 | 0.13711 | 0.17393 | 0.20806 | 0.23601 | 0.24256 | 0.24736 | 0.061877 | 0.243 | 0.23735 | 0.2171 | 0.21178 | 0.22801 | 0.23408 | 0.22544 | 0.22191 | 0.20698 | 0.17104 | 0.16138 | 0.14959
9 | 0.029306 | 0.027763 | 0.027147 | 0.026855 | 0.028452 | 0.034706 | 0.056999 | 0.068563 | 0.071224 | 0.070835 | 0.073444 | 0.072944 | 0.068575 | 0.066909 | 0.059163 | 0.053356 | 0.054783 | 0.059661 | 0.058629 | 0.056743 | 0.055566 | 0.051257 | 0.040471 | 0.035072
10 | 0.084342 | 0.082723 | 0.081916 | 0.081555 | 0.080371 | 0.079558 | 0.080574 | 0.075968 | 0.075851 | 0.076241 | 0.075731 | 0.075913 | 0.076455 | 0.077681 | 0.07786 | 0.077813 | 0.076578 | 0.078214 | 0.076886 | 0.076326 | 0.077014 | 0.076245 | 0.080681 | 0.081849
11 | 0.037814 | 0.034411 | 0.032577 | 0.032667 | 0.032254 | 0.036252 | 0.047203 | 0.052231 | 0.056958 | 0.060973 | 0.059285 | 0.059211 | 0.059344 | 0.057397 | 0.0558 | 0.052673 | 0.054669 | 0.062926 | 0.06079 | 0.058346 | 0.056417 | 0.052863 | 0.048824 | 0.043877
12 | 0.03805 | 0.034613 | 0.032771 | 0.032517 | 0.033158 | 0.040639 | 0.054055 | 0.058347 | 0.046768 | 0.032621 | 0.063018 | 0.063552 | 0.061423 | 0.059324 | 0.055595 | 0.05711 | 0.061325 | 0.074347 | 0.069674 | 0.064928 | 0.063041 | 0.062473 | 0.056311 | 0.048772
13 | 0.058309 | 0.057815 | 0.05768 | 0.059287 | 0.05885 | 0.060333 | 0.062741 | 0.060228 | 0.050211 | 0.048217 | 0.065525 | 0.059783 | 0.060653 | 0.062166 | 0.063614 | 0.06561 | 0.072353 | 0.074752 | 0.069742 | 0.066068 | 0.067195 | 0.066904 | 0.067842 | 0.071266
14 | 0.11973 | 0.11345 | 0.11374 | 0.11439 | 0.11423 | 0.11541 | 0.14263 | 0.14198 | 0.14437 | 0.14142 | 0.13872 | 0.14401 | 0.14986 | 0.14711 | 0.14479 | 0.14636 | 0.13982 | 0.14857 | 0.14143 | 0.13256 | 0.13526 | 0.13018 | 0.1222 | 0.12039
15 | -0.036467 | -0.034096 | -0.033113 | -0.032612 | -0.034428 | -0.040005 | -0.052536 | -0.062411 | -0.067981 | -0.070489 | -0.064235 | -0.064175 | -0.066866 | -0.065678 | -0.06278 | -0.061371 | -0.067156 | -0.073795 | -0.071916 | -0.067821 | -0.067257 | -0.06185 | -0.05164 | -0.04703
16 | 0.065911 | 0.062306 | 0.059607 | 0.060894 | 0.058277 | 0.057618 | 0.059025 | 0.070978 | 0.072274 | 0.071943 | 0.071269 | 0.072917 | 0.072628 | 0.072468 | 0.063516 | 0.068095 | 0.072701 | 0.073087 | 0.068276 | 0.064685 | 0.064855 | 0.061361 | 0.059517 | 0.059389
17 | 0.047877 | 0.045605 | 0.043346 | 0.042783 | 0.042373 | 0.044452 | 0.053642 | 0.058902 | 0.0639 | 0.066074 | 0.06559 | 0.064163 | 0.062222 | 0.060045 | 0.056167 | 0.057819 | 0.063273 | 0.07654 | 0.072111 | 0.06633 | 0.064792 | 0.060001 | 0.057966 | 0.052498
18 | 0.052624 | 0.049479 | 0.047879 | 0.048881 | 0.049341 | 0.056414 | 0.091109 | 0.10682 | 0.1116 | 0.10808 | 0.1041 | 0.11075 | 0.10267 | 0.097756 | 0.084548 | 0.084199 | 0.087735 | 0.094756 | 0.08659 | 0.089983 | 0.087368 | 0.082162 | 0.068254 | 0.0602
19 | 0.036413 | 0.026282 | 0.025007 | 0.022903 | 0.021688 | 0.034095 | 0.062708 | 0.068581 | 0.075255 | 0.071179 | 0.069772 | 0.06522 | 0.064432 | 0.062764 | 0.060389 | 0.061586 | 0.074598 | 0.11384 | 0.10075 | 0.084831 | 0.083179 | 0.073176 | 0.062304 | 0.052294
20 | 0.065639 | 0.05942 | 0.054393 | 0.05494 | 0.05568 | 0.062185 | 0.080269 | 0.087001 | 0.089899 | 0.09361 | 0.096045 | 0.097713 | 0.096021 | 0.091848 | 0.091628 | 0.090877 | 0.096611 | 0.11127 | 0.10935 | 0.10677 | 0.10606 | 0.098795 | 0.089573 | 0.081787
21 | 0.081797 | 0.076003 | 0.073547 | 0.074061 | 0.073795 | 0.07889 | 0.089477 | 0.10354 | 0.10843 | 0.11243 | 0.11019 | 0.11203 | 0.11193 | 0.11134 | 0.10407 | 0.10427 | 0.10016 | 0.10631 | 0.10195 | 0.099892 | 0.098298 | 0.094324 | 0.088572 | 0.083631
22 | 0.056405 | 0.051985 | 0.051545 | 0.050499 | 0.052266 | 0.060073 | 0.076279 | 0.093281 | 0.1059 | 0.10871 | 0.11105 | 0.027519 | 0.10883 | 0.10585 | 0.096675 | 0.094298 | 0.10204 | 0.10419 | 0.10077 | 0.099387 | 0.092424 | 0.076523 | 0.070594 | 0.064868
23 | 0.043958 | 0.041644 | 0.040721 | 0.040282 | 0.042678 | 0.052059 | 0.085499 | 0.10284 | 0.10684 | 0.10625 | 0.11017 | 0.10942 | 0.10286 | 0.10036 | 0.088744 | 0.080035 | 0.082175 | 0.089492 | 0.087943 | 0.085114 | 0.08335 | 0.076886 | 0.060707 | 0.052608
24 | 0.5513 | 0.54674 | 0.54447 | 0.54345 | 0.54012 | 0.53783 | 0.54069 | 0.52772 | 0.5274 | 0.52849 | 0.52706 | 0.52757 | 0.5291 | 0.53255 | 0.53305 | 0.53292 | 0.52944 | 0.53405 | 0.53031 | 0.52873 | 0.53067 | 0.5285 | 0.54099 | 0.54428
25 | 0.27474 | 0.25359 | 0.24189 | 0.2443 | 0.24627 | 0.28358 | 0.37091 | 0.4343 | 0.47454 | 0.50647 | 0.49464 | 0.49318 | 0.49181 | 0.46982 | 0.45559 | 0.42954 | 0.45198 | 0.51382 | 0.50197 | 0.48401 | 0.46465 | 0.43833 | 0.38403 | 0.33712
26 | 0.039879 | 0.036125 | 0.034125 | 0.0338 | 0.034209 | 0.041532 | 0.055146 | 0.058537 | 0.046935 | 0.032864 | 0.063161 | 0.063731 | 0.061708 | 0.059849 | 0.056155 | 0.057661 | 0.061633 | 0.074976 | 0.070043 | 0.065188 | 0.063435 | 0.062717 | 0.057424 | 0.050113
27 | 0.057024 | 0.056753 | 0.056729 | 0.058385 | 0.058111 | 0.059706 | 0.061974 | 0.060094 | 0.050094 | 0.048046 | 0.065424 | 0.059658 | 0.060453 | 0.061797 | 0.063221 | 0.065223 | 0.072135 | 0.07431 | 0.069483 | 0.065885 | 0.066918 | 0.066733 | 0.067061 | 0.070324
28 | 0.061597 | 0.058154 | 0.058151 | 0.05841 | 0.058108 | 0.058549 | 0.072346 | 0.071168 | 0.072343 | 0.07094 | 0.069495 | 0.072175 | 0.075199 | 0.07405 | 0.072926 | 0.073702 | 0.070201 | 0.074879 | 0.071064 | 0.066527 | 0.068001 | 0.06532 | 0.062151 | 0.061461
29 | -0.070758 | -0.066394 | -0.064616 | -0.063698 | -0.067606 | -0.078948 | -0.10377 | -0.1246 | -0.13576 | -0.14069 | -0.1283 | -0.12814 | -0.13339 | -0.13073 | -0.1249 | -0.12209 | -0.13394 | -0.14684 | -0.14339 | -0.13533 | -0.13404 | -0.12341 | -0.10196 | -0.092466
30 | 0.20026 | 0.19161 | 0.1843 | 0.18934 | 0.18308 | 0.18257 | 0.18515 | 0.23458 | 0.23914 | 0.23723 | 0.23604 | 0.24115 | 0.23906 | 0.23598 | 0.20577 | 0.22113 | 0.23905 | 0.23694 | 0.22366 | 0.21286 | 0.21199 | 0.20195 | 0.18657 | 0.18371
31 | 0.104 | 0.10104 | 0.096747 | 0.095945 | 0.09691 | 0.10347 | 0.12474 | 0.14563 | 0.15832 | 0.1631 | 0.16275 | 0.15887 | 0.15311 | 0.14561 | 0.13561 | 0.13982 | 0.15553 | 0.18595 | 0.17711 | 0.1636 | 0.1586 | 0.14791 | 0.13537 | 0.11974
32 | 0.13542 | 0.12589 | 0.12107 | 0.12292 | 0.12239 | 0.1378 | 0.22012 | 0.25056 | 0.26156 | 0.25386 | 0.2439 | 0.25964 | 0.24152 | 0.23172 | 0.20115 | 0.20027 | 0.20685 | 0.22544 | 0.20459 | 0.21175 | 0.20658 | 0.1934 | 0.16694 | 0.14973
33 | 0.014389 | 0.0093487 | 0.0093531 | 0.0083323 | 0.0087756 | 0.017906 | 0.035906 | 0.044696 | 0.049269 | 0.04614 | 0.045741 | 0.042513 | 0.041415 | 0.039006 | 0.037232 | 0.038081 | 0.048062 | 0.072491 | 0.065169 | 0.055151 | 0.053321 | 0.047467 | 0.035524 | 0.027615

## Pc, Winter, S2
Node ID | 0 | 1 | 2 | 3 | 4 | 5 | 6 | 7 | 8 | 9 | 10 | 11 | 12 | 13 | 14 | 15 | 16 | 17 | 18 | 19 | 20 | 21 | 22 | 23
2 | 0.12994 | 0.12215 | 0.11731 | 0.11854 | 0.1156 | 0.11164 | 0.10363 | 0.10677 | 0.10926 | 0.10746 | 0.10532 | 0.10698 | 0.10729 | 0.10477 | 0.10157 | 0.10225 | 0.10294 | 0.10179 | 0.10145 | 0.099645 | 0.09902 | 0.096933 | 0.099121 | 0.10336
3 | 0.066945 | 0.060559 | 0.059356 | 0.053393 | 0.057249 | 0.060359 | 0.065366 | 0.075644 | 0.088233 | 0.093569 | 0.096471 | 0.094097 | 0.090578 | 0.088629 | 0.084965 | 0.085562 | 0.093181 | 0.11117 | 0.10649 | 0.10239 | 0.096434 | 0.087298 | 0.081168 | 0.071912
4 | 0.11342 | 0.10467 | 0.098899 | 0.098873 | 0.097475 | 0.10208 | 0.12948 | 0.12697 | 0.13737 | 0.14695 | 0.14239 | 0.15064 | 0.14821 | 0.13657 | 0.12031 | 0.11966 | 0.12391 | 0.14235 | 0.13826 | 0.13449 | 0.13171 | 0.11962 | 0.12048 | 0.11149
5 | 0.022551 | 0.01593 | 0.013854 | 0.01296 | 0.012398 | 0.018225 | 0.032225 | 0.037919 | 0.044354 | 0.046756 | 0.048263 | 0.045078 | 0.050428 | 0.04499 | 0.044184 | 0.042924 | 0.050899 | 0.074733 | 0.07014 | 0.059678 | 0.055392 | 0.046666 | 0.038938 | 0.032975
6 | 0.04368 | 0.038696 | 0.035861 | 0.035729 | 0.036304 | 0.038869 | 0.04463 | 0.04895 | 0.057162 | 0.062297 | 0.067213 | 0.068395 | 0.068534 | 0.065662 | 0.063448 | 0.061457 | 0.063788 | 0.072951 | 0.073617 | 0.071709 | 0.068394 | 0.063782 | 0.057831 | 0.051997
7 | 0.20896 | 0.1952 | 0.18613 | 0.1875 | 0.18432 | 0.19305 | 0.20704 | 0.21569 | 0.22258 | 0.23507 | 0.23444 | 0.24806 | 0.2436 | 0.23428 | 0.21821 | 0.22077 | 0.21619 | 0.23702 | 0.23381 | 0.2247 | 0.21632 | 0.20546 | 0.20543 | 0.20237
8 | 0.14154 | 0.12761 | 0.1264 | 0.12267 | 0.12487 | 0.1382 | 0.15968 | 0.18652 | 0.21358 | 0.23731 | 0.23324 | 0.24515 | 0.23918 | 0.22404 | 0.21955 | 0.20349 | 0.20369 | 0.22704 | 0.22703 | 0.22706 | 0.21614 | 0.18584 | 0.1699 | 0.15996
9 | 0.033863 | 0.031861 | 0.030997 | 0.030257 | 0.031408 | 0.035135 | 0.050695 | 0.057216 | 0.064537 | 0.067954 | 0.072241 | 0.073278 | 0.067276 | 0.06089 | 0.05517 | 0.053715 | 0.056783 | 0.061056 | 0.057934 | 0.055813 | 0.053081 | 0.049212 | 0.0443 | 0.038877
10 | 0.084342 | 0.082723 | 0.081916 | 0.081555 | 0.080371 | 0.079558 | 0.080574 | 0.075968 | 0.075851 | 0.076241 | 0.075731 | 0.075913 | 0.076455 | 0.077681 | 0.07786 | 0.077813 | 0.076578 | 0.078214 | 0.076886 | 0.076326 | 0.077014 | 0.076245 | 0.080681 | 0.081849
11 | 0.04162 | 0.03772 | 0.035713 | 0.034903 | 0.034471 | 0.036466 | 0.041768 | 0.042259 | 0.048617 | 0.054978 | 0.056527 | 0.058624 | 0.059199 | 0.055193 | 0.052104 | 0.051718 | 0.05474 | 0.063023 | 0.062371 | 0.05998 | 0.057486 | 0.052204 | 0.049976 | 0.044348
12 | 0.039324 | 0.034987 | 0.033695 | 0.032498 | 0.031956 | 0.037731 | 0.044358 | 0.050659 | 0.056917 | 0.063001 | 0.0647 | 0.066522 | 0.064943 | 0.063677 | 0.06114 | 0.060366 | 0.063477 | 0.074844 | 0.07323 | 0.070237 | 0.06584 | 0.060559 | 0.055505 | 0.048689
13 | 0.073341 | 0.069422 | 0.064829 | 0.065232 | 0.065742 | 0.065462 | 0.065914 | 0.062913 | 0.04816 | 0.046993 | 0.066311 | 0.063221 | 0.063978 | 0.064384 | 0.064798 | 0.065256 | 0.072197 | 0.075221 | 0.067536 | 0.06614 | 0.065682 | 0.065384 | 0.065034 | 0.071319
14 | 0.12994 | 0.12169 | 0.12113 | 0.11988 | 0.11657 | 0.11841 | 0.13601 | 0.13302 | 0.14017 | 0.13847 | 0.14507 | 0.1509 | 0.14547 | 0.13544 | 0.11845 | 0.11708 | 0.11901 | 0.12678 | 0.12322 | 0.12179 | 0.11943 | 0.11411 | 0.11902 | 0.11802
15 | -0.038912 | -0.035588 | -0.034421 | -0.033369 | -0.034039 | -0.035948 | -0.043245 | -0.053066 | -0.0598 | -0.069156 | -0.069049 | -0.073834 | -0.069545 | -0.065972 | -0.06515 | -0.065813 | -0.067048 | -0.070419 | -0.0708 | -0.067044 | -0.065071 | -0.060945 | -0.05256 | -0.047029
16 | 0.081081 | 0.075867 | 0.072689 | 0.07331 | 0.07115 | 0.068506 | 0.064037 | 0.064386 | 0.065842 | 0.064891 | 0.063437 | 0.064494 | 0.06486 | 0.063753 | 0.061897 | 0.062288 | 0.06229 | 0.062145 | 0.061501 | 0.060229 | 0.060083 | 0.058575 | 0.061367 | 0.064298
17 | 0.048041 | 0.043192 | 0.042096 | 0.037988 | 0.040127 | 0.041903 | 0.045613 | 0.050783 | 0.059133 | 0.062832 | 0.064581 | 0.063065 | 0.060917 | 0.060065 | 0.057688 | 0.058068 | 0.062697 | 0.075286 | 0.071684 | 0.068745 | 0.065025 | 0.058653 | 0.056186 | 0.050442
18 | 0.071716 | 0.067468 | 0.064294 | 0.06479 | 0.065434 | 0.070052 | 0.08915 | 0.093845 | 0.10181 | 0.10844 | 0.10575 | 0.11168 | 0.10908 | 0.098597 | 0.086148 | 0.085724 | 0.090675 | 0.10217 | 0.101 | 0.098974 | 0.095909 | 0.087934 | 0.082246 | 0.073834
19 | 0.042872 | 0.031374 | 0.027477 | 0.025786 | 0.023797 | 0.031751 | 0.053735 | 0.057816 | 0.067355 | 0.071336 | 0.073102 | 0.068501 | 0.077051 | 0.070081 | 0.069045 | 0.06711 | 0.077877 | 0.11521 | 0.10704 | 0.090801 | 0.085038 | 0.071204 | 0.063908 | 0.056094
20 | 0.068931 | 0.060863 | 0.056316 | 0.055987 | 0.056416 | 0.059968 | 0.06898 | 0.073778 | 0.086054 | 0.093898 | 0.10109 | 0.10293 | 0.10333 | 0.099472 | 0.096216 | 0.093212 | 0.096258 | 0.1106 | 0.11111 | 0.10805 | 0.10333 | 0.096127 | 0.088821 | 0.080495
21 | 0.096331 | 0.089742 | 0.085461 | 0.085988 | 0.084264 | 0.087995 | 0.094539 | 0.0973 | 0.10037 | 0.10609 | 0.10568 | 0.11185 | 0.10998 | 0.10609 | 0.0989 | 0.10004 | 0.097672 | 0.10745 | 0.10568 | 0.10144 | 0.09784 | 0.092761 | 0.09384 | 0.09275
22 | 0.060357 | 0.054667 | 0.054412 | 0.05286 | 0.054272 | 0.060564 | 0.069864 | 0.083588 | 0.095808 | 0.10634 | 0.1047 | 0.10999 | 0.10711 | 0.09986 | 0.097776 | 0.090565 | 0.091099 | 0.10102 | 0.10149 | 0.10171 | 0.096546 | 0.083184 | 0.074426 | 0.069536
23 | 0.050795 | 0.047791 | 0.046495 | 0.045385 | 0.047112 | 0.052702 | 0.076042 | 0.085824 | 0.096805 | 0.10193 | 0.10836 | 0.10992 | 0.10091 | 0.091335 | 0.082755 | 0.080572 | 0.085174 | 0.091584 | 0.086902 | 0.083719 | 0.079622 | 0.073818 | 0.06645 | 0.058316
24 | 0.5513 | 0.54674 | 0.54447 | 0.54345 | 0.54012 | 0.53783 | 0.54069 | 0.52772 | 0.5274 | 0.52849 | 0.52706 | 0.52757 | 0.5291 | 0.53255 | 0.53305 | 0.53292 | 0.52944 | 0.53405 | 0.53031 | 0.52873 | 0.53067 | 0.5285 | 0.54099 | 0.54428
25 | 0.3067 | 0.28138 | 0.26823 | 0.26308 | 0.26489 | 0.28538 | 0.32525 | 0.35053 | 0.40447 | 0.45612 | 0.47147 | 0.48825 | 0.49059 | 0.45131 | 0.42454 | 0.42151 | 0.45257 | 0.51463 | 0.51525 | 0.49775 | 0.47363 | 0.4328 | 0.3937 | 0.34107
26 | 0.041153 | 0.036499 | 0.035049 | 0.033782 | 0.033008 | 0.038623 | 0.04545 | 0.050849 | 0.057084 | 0.063244 | 0.064843 | 0.066701 | 0.065228 | 0.064202 | 0.0617 | 0.060917 | 0.063786 | 0.075473 | 0.073599 | 0.070497 | 0.066234 | 0.060803 | 0.056617 | 0.05003
27 | 0.072055 | 0.068359 | 0.063877 | 0.064331 | 0.065004 | 0.064835 | 0.065147 | 0.06278 | 0.048043 | 0.046822 | 0.066211 | 0.063095 | 0.063778 | 0.064015 | 0.064404 | 0.064869 | 0.07198 | 0.074779 | 0.067276 | 0.065958 | 0.065405 | 0.065213 | 0.064252 | 0.070376
28 | 0.066702 | 0.062277 | 0.061846 | 0.061155 | 0.059278 | 0.060051 | 0.06904 | 0.06669 | 0.070242 | 0.069466 | 0.072669 | 0.075619 | 0.073004 | 0.068217 | 0.059753 | 0.059062 | 0.059796 | 0.063986 | 0.06196 | 0.061139 | 0.060087 | 0.057285 | 0.06056 | 0.060276
29 | -0.07565 | -0.069378 | -0.067233 | -0.065212 | -0.066827 | -0.070836 | -0.085192 | -0.10591 | -0.1194 | -0.13802 | -0.13793 | -0.14745 | -0.13875 | -0.13132 | -0.12963 | -0.13097 | -0.13373 | -0.14009 | -0.14116 | -0.13378 | -0.12967 | -0.1216 | -0.1038 | -0.092463
30 | 0.25083 | 0.23682 | 0.2279 | 0.23073 | 0.22599 | 0.21887 | 0.20186 | 0.2126 | 0.2177 | 0.21372 | 0.20993 | 0.21308 | 0.21317 | 0.20693 | 0.20037 | 0.20177 | 0.20435 | 0.20046 | 0.20108 | 0.198 | 0.19609 | 0.19266 | 0.19273 | 0.20007
31 | 0.10441 | 0.095006 | 0.093621 | 0.083959 | 0.091294 | 0.097101 | 0.10467 | 0.12533 | 0.1464 | 0.155 | 0.16022 | 0.15613 | 0.14985 | 0.14566 | 0.13941 | 0.14044 | 0.15409 | 0.18281 | 0.17604 | 0.16963 | 0.15918 | 0.14454 | 0.13092 | 0.1146
32 | 0.17997 | 0.16787 | 0.15937 | 0.16004 | 0.15994 | 0.16962 | 0.21555 | 0.22028 | 0.23871 | 0.2547 | 0.24773 | 0.26181 | 0.25648 | 0.23368 | 0.20488 | 0.20383 | 0.21371 | 0.24275 | 0.23821 | 0.23273 | 0.22651 | 0.20686 | 0.19959 | 0.18154
33 | 0.018695 | 0.012743 | 0.011 | 0.010254 | 0.010181 | 0.016344 | 0.029925 | 0.03752 | 0.044002 | 0.046244 | 0.047961 | 0.044701 | 0.049827 | 0.043884 | 0.043003 | 0.041763 | 0.050248 | 0.073406 | 0.069362 | 0.059131 | 0.054561 | 0.046152 | 0.036594 | 0.030149

## Pc, Winter, S3
Node ID | 0 | 1 | 2 | 3 | 4 | 5 | 6 | 7 | 8 | 9 | 10 | 11 | 12 | 13 | 14 | 15 | 16 | 17 | 18 | 19 | 20 | 21 | 22 | 23
2 | 0.12483 | 0.12109 | 0.11697 | 0.11779 | 0.1128 | 0.11385 | 0.11438 | 0.1182 | 0.11917 | 0.11469 | 0.11553 | 0.11238 | 0.11773 | 0.1152 | 0.11606 | 0.11852 | 0.11968 | 0.12133 | 0.11922 | 0.11321 | 0.11422 | 0.11159 | 0.11478 | 0.11785
3 | 0.073068 | 0.066724 | 0.063239 | 0.060706 | 0.060886 | 0.065164 | 0.070809 | 0.081783 | 0.093432 | 0.10694 | 0.1081 | 0.10887 | 0.10512 | 0.094437 | 0.083075 | 0.086763 | 0.094595 | 0.10724 | 0.11096 | 0.10707 | 0.10186 | 0.093828 | 0.08459 | 0.077331
4 | 0.11782 | 0.10911 | 0.10367 | 0.10162 | 0.098633 | 0.099754 | 0.11116 | 0.10958 | 0.12018 | 0.13711 | 0.14524 | 0.14966 | 0.14521 | 0.13574 | 0.12843 | 0.12283 | 0.12061 | 0.13857 | 0.14019 | 0.13845 | 0.1373 | 0.1277 | 0.12685 | 0.1175
5 | 0.032947 | 0.022214 | 0.020917 | 0.018533 | 0.0084873 | 0.014784 | 0.026518 | 0.033267 | 0.049505 | 0.061003 | 0.068836 | 0.071581 | 0.06158 | 0.045667 | 0.038819 | 0.035961 | 0.046836 | 0.072282 | 0.073026 | 0.064658 | 0.058939 | 0.050411 | 0.037871 | 0.027864
6 | 0.041975 | 0.038095 | 0.034597 | 0.033472 | 0.033971 | 0.035434 | 0.038822 | 0.04197 | 0.050133 | 0.060335 | 0.068373 | 0.073697 | 0.070815 | 0.062744 | 0.05661 | 0.054523 | 0.055877 | 0.060699 | 0.063254 | 0.065433 | 0.063651 | 0.060298 | 0.052534 | 0.04477
7 | 0.2112 | 0.20052 | 0.19493 | 0.19041 | 0.18777 | 0.19417 | 0.20515 | 0.20867 | 0.2189 | 0.23581 | 0.24043 | 0.24244 | 0.2431 | 0.2343 | 0.22011 | 0.21944 | 0.22339 | 0.24332 | 0.24106 | 0.25108 | 0.2449 | 0.23709 | 0.22613 | 0.21925
8 | 0.14634 | 0.13402 | 0.12905 | 0.12363 | 0.12614 | 0.13443 | 0.15081 | 0.15373 | 0.17913 | 0.20739 | 0.2211 | 0.24086 | 0.23674 | 0.21936 | 0.2041 | 0.18258 | 0.18243 | 0.19945 | 0.20069 | 0.19851 | 0.20375 | 0.19232 | 0.17 | 0.15382
9 | 0.037827 | 0.035855 | 0.034471 | 0.033792 | 0.034241 | 0.037677 | 0.0422 | 0.046448 | 0.053544 | 0.062174 | 0.071048 | 0.074031 | 0.065999 | 0.058995 | 0.055849 | 0.053434 | 0.052879 | 0.055202 | 0.05628 | 0.057392 | 0.055496 | 0.05147 | 0.045968 | 0.040247
10 | 0.084342 | 0.082723 | 0.081916 | 0.081555 | 0.080371 | 0.079558 | 0.080574 | 0.075968 | 0.075851 | 0.076241 | 0.075731 | 0.075913 | 0.076455 | 0.077681 | 0.07786 | 0.077813 | 0.076578 | 0.078214 | 0.076886 | 0.076326 | 0.077014 | 0.076245 | 0.080681 | 0.081849
11 | 0.040062 | 0.035823 | 0.033442 | 0.032633 | 0.031623 | 0.033113 | 0.036907 | 0.038292 | 0.045761 | 0.054651 | 0.060856 | 0.062335 | 0.056536 | 0.050972 | 0.047907 | 0.046589 | 0.047056 | 0.053129 | 0.054155 | 0.053824 | 0.051904 | 0.048456 | 0.046197 | 0.040706
12 | 0.037745 | 0.034331 | 0.032065 | 0.031528 | 0.030803 | 0.035339 | 0.041548 | 0.047772 | 0.055397 | 0.063237 | 0.071184 | 0.074108 | 0.067693 | 0.061426 | 0.05531 | 0.053288 | 0.057915 | 0.065498 | 0.065459 | 0.065959 | 0.063462 | 0.059024 | 0.05038 | 0.043231
13 | 0.07183 | 0.067085 | 0.064101 | 0.064452 | 0.064187 | 0.064289 | 0.065552 | 0.061492 | 0.044976 | 0.054655 | 0.066994 | 0.065059 | 0.063275 | 0.064069 | 0.063003 | 0.062947 | 0.063023 | 0.073053 | 0.07478 | 0.070906 | 0.067591 | 0.067252 | 0.068117 | 0.06954
14 | 0.1405 | 0.13616 | 0.13397 | 0.13274 | 0.12797 | 0.12889 | 0.13423 | 0.13234 | 0.13806 | 0.14299 | 0.14918 | 0.14312 | 0.1396 | 0.13707 | 0.13405 | 0.13771 | 0.13534 | 0.1396 | 0.14215 | 0.14252 | 0.14003 | 0.13711 | 0.13956 | 0.13567
15 | -0.039062 | -0.035298 | -0.033864 | -0.032357 | -0.033052 | -0.035106 | -0.040286 | -0.048086 | -0.059141 | -0.069286 | -0.073637 | -0.072769 | -0.06933 | -0.059822 | -0.05309 | -0.053039 | -0.053193 | -0.057763 | -0.060145 | -0.059584 | -0.0555 | -0.051997 | -0.045945 | -0.038059
16 | 0.078011 | 0.075229 | 0.072487 | 0.072856 | 0.069472 | 0.069831 | 0.070483 | 0.071243 | 0.071788 | 0.069225 | 0.069564 | 0.067733 | 0.071126 | 0.070014 | 0.070587 | 0.072049 | 0.072332 | 0.073868 | 0.072163 | 0.068365 | 0.069202 | 0.067369 | 0.070759 | 0.072991
17 | 0.052123 | 0.047302 | 0.044684 | 0.042864 | 0.042551 | 0.045107 | 0.049241 | 0.054875 | 0.062599 | 0.071746 | 0.072336 | 0.072913 | 0.07061 | 0.063937 | 0.056427 | 0.058869 | 0.06364 | 0.072666 | 0.074665 | 0.071862 | 0.068639 | 0.063006 | 0.058467 | 0.054055
18 | 0.075019 | 0.070796 | 0.067875 | 0.066848 | 0.066303 | 0.068304 | 0.075407 | 0.080802 | 0.088918 | 0.10106 | 0.10788 | 0.11094 | 0.10683 | 0.097973 | 0.092239 | 0.088105 | 0.088206 | 0.099334 | 0.10245 | 0.10195 | 0.1001 | 0.093997 | 0.087021 | 0.078344
19 | 0.058466 | 0.040799 | 0.038071 | 0.034147 | 0.017931 | 0.026589 | 0.045174 | 0.050837 | 0.075082 | 0.092706 | 0.10396 | 0.10826 | 0.09378 | 0.071096 | 0.060998 | 0.056665 | 0.071783 | 0.11154 | 0.11137 | 0.098271 | 0.090358 | 0.076822 | 0.062308 | 0.048428
20 | 0.066374 | 0.059962 | 0.054421 | 0.052601 | 0.052918 | 0.054815 | 0.060267 | 0.063309 | 0.07551 | 0.090956 | 0.10283 | 0.11088 | 0.10675 | 0.095094 | 0.08596 | 0.082812 | 0.084392 | 0.092222 | 0.09557 | 0.098634 | 0.096212 | 0.090901 | 0.080875 | 0.069655
21 | 0.097336 | 0.092135 | 0.089421 | 0.087296 | 0.085817 | 0.088496 | 0.093689 | 0.09414 | 0.098715 | 0.10642 | 0.10838 | 0.10932 | 0.10975 | 0.10609 | 0.099754 | 0.099441 | 0.10091 | 0.11028 | 0.10894 | 0.11331 | 0.1107 | 0.107 | 0.10316 | 0.10035
22 | 0.062515 | 0.05755 | 0.055604 | 0.053292 | 0.054847 | 0.058865 | 0.065874 | 0.068834 | 0.080303 | 0.09288 | 0.099232 | 0.10806 | 0.10601 | 0.097755 | 0.090821 | 0.081158 | 0.081528 | 0.088606 | 0.089636 | 0.088857 | 0.09097 | 0.086099 | 0.07447 | 0.066774
23 | 0.05674 | 0.053783 | 0.051706 | 0.050689 | 0.051362 | 0.056515 | 0.063301 | 0.069672 | 0.080316 | 0.093261 | 0.10657 | 0.11105 | 0.098998 | 0.088493 | 0.083774 | 0.080152 | 0.079319 | 0.082803 | 0.08442 | 0.086088 | 0.083244 | 0.077204 | 0.068952 | 0.060371
24 | 0.5513 | 0.54674 | 0.54447 | 0.54345 | 0.54012 | 0.53783 | 0.54069 | 0.52772 | 0.5274 | 0.52849 | 0.52706 | 0.52757 | 0.5291 | 0.53255 | 0.53305 | 0.53292 | 0.52944 | 0.53405 | 0.53031 | 0.52873 | 0.53067 | 0.5285 | 0.54099 | 0.54428
25 | 0.29362 | 0.26544 | 0.24915 | 0.24401 | 0.24097 | 0.25722 | 0.28442 | 0.3172 | 0.38049 | 0.45336 | 0.50783 | 0.51942 | 0.46822 | 0.41586 | 0.38928 | 0.37843 | 0.38802 | 0.43153 | 0.44624 | 0.44603 | 0.42674 | 0.40132 | 0.36196 | 0.31047
26 | 0.039574 | 0.035843 | 0.033419 | 0.032811 | 0.031855 | 0.036231 | 0.04264 | 0.047961 | 0.055564 | 0.06348 | 0.071327 | 0.074287 | 0.067978 | 0.061951 | 0.05587 | 0.053839 | 0.058224 | 0.066127 | 0.065828 | 0.066218 | 0.063857 | 0.059268 | 0.051493 | 0.044572
27 | 0.070544 | 0.066023 | 0.06315 | 0.06355 | 0.063448 | 0.063662 | 0.064786 | 0.061359 | 0.044859 | 0.054484 | 0.066893 | 0.064933 | 0.063074 | 0.063701 | 0.06261 | 0.06256 | 0.062806 | 0.072611 | 0.074521 | 0.070724 | 0.067314 | 0.06708 | 0.067336 | 0.068598
28 | 0.07198 | 0.069511 | 0.068265 | 0.067582 | 0.06498 | 0.065291 | 0.068146 | 0.06635 | 0.069187 | 0.071724 | 0.074727 | 0.07173 | 0.070068 | 0.069033 | 0.067554 | 0.069376 | 0.06796 | 0.070397 | 0.071423 | 0.071505 | 0.070389 | 0.068787 | 0.070834 | 0.069105
29 | -0.075949 | -0.068798 | -0.066117 | -0.063187 | -0.064855 | -0.069151 | -0.079275 | -0.095946 | -0.11808 | -0.13828 | -0.1471 | -0.14533 | -0.13832 | -0.11902 | -0.10551 | -0.10542 | -0.10602 | -0.11478 | -0.11985 | -0.11886 | -0.11053 | -0.1037 | -0.090567 | -0.074523
30 | 0.24059 | 0.23469 | 0.22723 | 0.22921 | 0.2204 | 0.22329 | 0.22334 | 0.23546 | 0.23752 | 0.22817 | 0.23036 | 0.22388 | 0.23406 | 0.2278 | 0.22934 | 0.23431 | 0.23782 | 0.23954 | 0.23662 | 0.22512 | 0.22648 | 0.22197 | 0.22404 | 0.22905
31 | 0.11461 | 0.10528 | 0.10009 | 0.096148 | 0.097356 | 0.10511 | 0.11374 | 0.13556 | 0.15507 | 0.17728 | 0.17961 | 0.18075 | 0.17408 | 0.15534 | 0.13626 | 0.14245 | 0.15645 | 0.17626 | 0.18349 | 0.17743 | 0.16821 | 0.15542 | 0.13662 | 0.12363
32 | 0.18767 | 0.17563 | 0.16772 | 0.16484 | 0.16197 | 0.16554 | 0.18349 | 0.18985 | 0.20863 | 0.23749 | 0.25272 | 0.26009 | 0.25123 | 0.23223 | 0.21909 | 0.20938 | 0.20795 | 0.23612 | 0.24159 | 0.23967 | 0.23628 | 0.22101 | 0.21073 | 0.19206
33 | 0.029092 | 0.019026 | 0.018063 | 0.015828 | 0.0062709 | 0.012903 | 0.024217 | 0.032867 | 0.049154 | 0.060491 | 0.068534 | 0.071204 | 0.06098 | 0.04456 | 0.037638 | 0.0348 | 0.046185 | 0.070955 | 0.072248 | 0.064111 | 0.058107 | 0.049898 | 0.035527 | 0.025038

## Qc, Winter, S1
Node ID | 0 | 1 | 2 | 3 | 4 | 5 | 6 | 7 | 8 | 9 | 10 | 11 | 12 | 13 | 14 | 15 | 16 | 17 | 18 | 19 | 20 | 21 | 22 | 23
2 | 0.035918 | 0.025376 | 0.021999 | 0.028198 | 0.02428 | 0.019962 | 0.016517 | 0.057718 | 0.060361 | 0.051772 | 0.060318 | 0.056047 | 0.056294 | 0.050268 | 0.02983 | 0.046704 | 0.056014 | 0.052265 | 0.036528 | 0.037895 | 0.035296 | 0.021895 | 0.017465 | 0.018102
3 | -0.045353 | -0.045343 | -0.046594 | -0.048729 | -0.048261 | -0.044292 | -0.028085 | -0.0053987 | -0.0058016 | -0.0038447 | -0.0033868 | -0.015115 | -0.022082 | -0.028625 | -0.02841 | -0.02889 | -0.022715 | 0.0074657 | -0.0010522 | -0.01242 | -0.023023 | -0.030284 | -0.033214 | -0.038029
4 | -0.086748 | -0.093601 | -0.095318 | -0.094043 | -0.094121 | -0.078595 | -0.0029267 | 0.040521 | 0.051645 | 0.035977 | 0.021242 | 0.042134 | 0.026567 | 0.0080604 | -0.031889 | -0.031902 | -0.02628 | -0.013258 | -0.032312 | -0.018411 | -0.025277 | -0.041925 | -0.066235 | -0.074769
5 | -0.035563 | -0.035915 | -0.036282 | -0.036599 | -0.036762 | -0.03361 | -0.02916 | -0.026623 | -0.027403 | -0.030357 | -0.032379 | -0.034284 | -0.034325 | -0.034956 | -0.035263 | -0.034211 | -0.028962 | -0.017262 | -0.022265 | -0.027007 | -0.029074 | -0.030759 | -0.032515 | -0.032673
6 | -0.022309 | -0.02343 | -0.024425 | -0.024512 | -0.024458 | -0.020616 | -0.015712 | -0.012715 | -0.01249 | -0.010462 | -0.010354 | -0.010136 | -0.012198 | -0.013127 | -0.012774 | -0.015835 | -0.014028 | -0.0070329 | -0.0083282 | -0.010355 | -0.011181 | -0.014515 | -0.016052 | -0.016793
7 | 0.036095 | 0.028235 | 0.021408 | 0.031894 | 0.02619 | 0.037732 | 0.050323 | 0.098019 | 0.11289 | 0.11631 | 0.1104 | 0.11777 | 0.11689 | 0.11554 | 0.097173 | 0.092433 | 0.080336 | 0.087885 | 0.074497 | 0.07774 | 0.065728 | 0.069189 | 0.042953 | 0.04411
8 | -0.10747 | -0.1063 | -0.10964 | -0.11162 | -0.11823 | -0.10586 | -0.089932 | -0.046714 | -0.023146 | -0.021484 | -0.016329 | -0.0054878 | -0.022281 | -0.023251 | -0.042377 | -0.060559 | -0.054657 | -0.060965 | -0.068558 | -0.065821 | -0.074946 | -0.088351 | -0.099682 | -0.099152
9 | -0.024468 | -0.024985 | -0.024886 | -0.02485 | -0.024338 | -0.023355 | -0.017853 | -0.014203 | -0.013115 | -0.014979 | -0.014144 | -0.012893 | -0.013667 | -0.014797 | -0.017978 | -0.019938 | -0.019885 | -0.01961 | -0.02067 | -0.021372 | -0.021738 | -0.022375 | -0.023352 | -0.0238
10 | -0.025 | -0.025 | -0.025 | -0.025 | -0.025 | -0.025 | -0.025 | -0.025 | -0.025 | -0.025 | -0.025 | -0.025 | -0.025 | -0.025 | -0.025 | -0.025 | -0.025 | -0.025 | -0.025 | -0.025 | -0.025 | -0.025 | -0.025 | -0.025
11 | -0.035911 | -0.036958 | -0.037013 | -0.036909 | -0.036806 | -0.034409 | -0.025793 | -0.021051 | -0.013569 | -0.0078361 | -0.010025 | -0.0077393 | -0.0092287 | -0.013348 | -0.016686 | -0.01721 | -0.017697 | -0.011944 | -0.014473 | -0.017942 | -0.0211 | -0.026846 | -0.033556 | -0.034153
12 | -0.047465 | -0.047922 | -0.048803 | -0.049236 | -0.048134 | -0.038845 | -0.029474 | -0.026334 | -0.018482 | -0.012195 | -0.027802 | -0.026218 | -0.029549 | -0.029489 | -0.032809 | -0.03284 | -0.027973 | -0.018706 | -0.025555 | -0.030019 | -0.03225 | -0.033026 | -0.035662 | -0.037825
13 | -0.0029224 | 0.0049032 | 0.010373 | 0.0089694 | 0.0069739 | -0.0070254 | -0.00023194 | 0.008376 | 0.01818 | 0.021446 | 0.010418 | -2.7066e-05 | 0.032997 | 0.037407 | 0.035484 | 0.040738 | 0.022381 | 0.030913 | 0.033194 | 0.02959 | 0.033209 | 0.042629 | 0.039489 | 0.026603
14 | 0.0094747 | 0.0076628 | 0.010937 | 0.013704 | 0.01431 | 0.017447 | 0.063806 | 0.079875 | 0.085524 | 0.079994 | 0.073278 | 0.08398 | 0.09492 | 0.08418 | 0.082787 | 0.082631 | 0.074465 | 0.076977 | 0.066561 | 0.050248 | 0.055128 | 0.048174 | 0.02119 | 0.014991
15 | 0.01171 | 0.011986 | 0.012132 | 0.012204 | 0.011986 | 0.011657 | 0.010331 | 0.0082123 | 0.006645 | 0.0057246 | 0.0075225 | 0.0074207 | 0.0065317 | 0.0055581 | 0.0074878 | 0.0090521 | 0.0086798 | 0.0092141 | 0.0095239 | 0.010338 | 0.010392 | 0.011196 | 0.011701 | 0.011583
16 | 0.011973 | 0.0084588 | 0.0073329 | 0.0093995 | 0.0080932 | 0.006654 | 0.0055055 | 0.019239 | 0.02012 | 0.017257 | 0.020106 | 0.018682 | 0.018765 | 0.016756 | 0.0099432 | 0.015568 | 0.018671 | 0.017422 | 0.012176 | 0.012632 | 0.011765 | 0.0072982 | 0.0058218 | 0.0060341
17 | -0.022677 | -0.022672 | -0.023297 | -0.024364 | -0.02413 | -0.022146 | -0.014042 | -0.0026993 | -0.0029008 | -0.0019224 | -0.0016934 | -0.0075576 | -0.011041 | -0.014313 | -0.014205 | -0.014445 | -0.011357 | 0.0037328 | -0.00052609 | -0.0062101 | -0.011511 | -0.015142 | -0.016607 | -0.019014
18 | -0.043374 | -0.046801 | -0.047659 | -0.047022 | -0.047061 | -0.039298 | -0.0014633 | 0.020261 | 0.025822 | 0.017989 | 0.010621 | 0.021067 | 0.013284 | 0.0040302 | -0.015944 | -0.015951 | -0.01314 | -0.0066288 | -0.016156 | -0.0092053 | -0.012638 | -0.020962 | -0.033118 | -0.037384
19 | -0.047417 | -0.047887 | -0.048376 | -0.048799 | -0.049016 | -0.044813 | -0.03888 | -0.035498 | -0.036537 | -0.040476 | -0.043172 | -0.045712 | -0.045767 | -0.046608 | -0.047018 | -0.045615 | -0.038616 | -0.023016 | -0.029686 | -0.03601 | -0.038766 | -0.041012 | -0.043354 | -0.043564
20 | -0.044618 | -0.04686 | -0.048851 | -0.049025 | -0.048916 | -0.041233 | -0.031424 | -0.02543 | -0.024979 | -0.020924 | -0.020707 | -0.020271 | -0.024397 | -0.026254 | -0.025548 | -0.031669 | -0.028057 | -0.014066 | -0.016656 | -0.02071 | -0.022363 | -0.029029 | -0.032104 | -0.033585
21 | 0.014438 | 0.011294 | 0.0085634 | 0.012757 | 0.010476 | 0.015093 | 0.020129 | 0.039208 | 0.045154 | 0.046526 | 0.044161 | 0.047107 | 0.046757 | 0.046215 | 0.038869 | 0.036973 | 0.032134 | 0.035154 | 0.029799 | 0.031096 | 0.026291 | 0.027675 | 0.017181 | 0.017644
22 | -0.042988 | -0.042518 | -0.043854 | -0.044648 | -0.047292 | -0.042343 | -0.035973 | -0.018686 | -0.0092583 | -0.0085937 | -0.0065318 | -0.0021951 | -0.0089124 | -0.0093003 | -0.016951 | -0.024224 | -0.021863 | -0.024386 | -0.027423 | -0.026328 | -0.029979 | -0.035341 | -0.039873 | -0.039661
23 | -0.061169 | -0.062463 | -0.062215 | -0.062126 | -0.060845 | -0.058386 | -0.044633 | -0.035508 | -0.032788 | -0.037446 | -0.03536 | -0.032233 | -0.034168 | -0.036992 | -0.044946 | -0.049845 | -0.049713 | -0.049024 | -0.051674 | -0.05343 | -0.054345 | -0.055938 | -0.05838 | -0.059499
24 | -0.25 | -0.25 | -0.25 | -0.25 | -0.25 | -0.25 | -0.25 | -0.25 | -0.25 | -0.25 | -0.25 | -0.25 | -0.25 | -0.25 | -0.25 | -0.25 | -0.25 | -0.25 | -0.25 | -0.25 | -0.25 | -0.25 | -0.25 | -0.25
25 | -0.23941 | -0.24639 | -0.24675 | -0.24606 | -0.24538 | -0.2294 | -0.17195 | -0.14034 | -0.090461 | -0.052241 | -0.066833 | -0.051596 | -0.061525 | -0.088985 | -0.11124 | -0.11473 | -0.11798 | -0.079626 | -0.096486 | -0.11962 | -0.14067 | -0.17898 | -0.22371 | -0.22769
26 | -0.035599 | -0.035941 | -0.036602 | -0.036927 | -0.0361 | -0.029134 | -0.022105 | -0.019751 | -0.013862 | -0.0091462 | -0.020852 | -0.019663 | -0.022162 | -0.022116 | -0.024607 | -0.02463 | -0.020979 | -0.01403 | -0.019166 | -0.022514 | -0.024187 | -0.024769 | -0.026746 | -0.028369
27 | -0.0021918 | 0.0036774 | 0.0077796 | 0.006727 | 0.0052304 | -0.0052691 | -0.00017396 | 0.006282 | 0.013635 | 0.016085 | 0.0078132 | -2.03e-05 | 0.024748 | 0.028055 | 0.026613 | 0.030554 | 0.016785 | 0.023185 | 0.024895 | 0.022193 | 0.024906 | 0.031972 | 0.029617 | 0.019952
28 | 0.0023687 | 0.0019157 | 0.0027342 | 0.0034261 | 0.0035776 | 0.0043617 | 0.015952 | 0.019969 | 0.021381 | 0.019999 | 0.018319 | 0.020995 | 0.02373 | 0.021045 | 0.020697 | 0.020658 | 0.018616 | 0.019244 | 0.01664 | 0.012562 | 0.013782 | 0.012043 | 0.0052974 | 0.0037479
29 | 0.081967 | 0.0839 | 0.084926 | 0.085426 | 0.083901 | 0.081602 | 0.072318 | 0.057486 | 0.046515 | 0.040072 | 0.052657 | 0.051945 | 0.045722 | 0.038907 | 0.052415 | 0.063365 | 0.060758 | 0.064499 | 0.066667 | 0.072369 | 0.072744 | 0.078372 | 0.08191 | 0.081083
30 | 0.35918 | 0.25376 | 0.21999 | 0.28198 | 0.2428 | 0.19962 | 0.16517 | 0.57718 | 0.60361 | 0.51772 | 0.60318 | 0.56047 | 0.56294 | 0.50268 | 0.2983 | 0.46704 | 0.56014 | 0.52265 | 0.36528 | 0.37895 | 0.35296 | 0.21895 | 0.17465 | 0.18102
31 | -0.079368 | -0.079351 | -0.08154 | -0.085275 | -0.084457 | -0.077511 | -0.049148 | -0.0094477 | -0.010153 | -0.0067283 | -0.0059269 | -0.026452 | -0.038643 | -0.050094 | -0.049718 | -0.050558 | -0.039751 | 0.013065 | -0.0018413 | -0.021735 | -0.040289 | -0.052997 | -0.058125 | -0.066551
32 | -0.10843 | -0.117 | -0.11915 | -0.11755 | -0.11765 | -0.098244 | -0.0036583 | 0.050651 | 0.064556 | 0.044971 | 0.026552 | 0.052667 | 0.033209 | 0.010075 | -0.039861 | -0.039878 | -0.03285 | -0.016572 | -0.04039 | -0.023013 | -0.031596 | -0.052406 | -0.082794 | -0.093461
33 | -0.047417 | -0.047887 | -0.048376 | -0.048799 | -0.049016 | -0.044813 | -0.03888 | -0.035498 | -0.036537 | -0.040476 | -0.043172 | -0.045712 | -0.045767 | -0.046608 | -0.047018 | -0.045615 | -0.038616 | -0.023016 | -0.029686 | -0.03601 | -0.038766 | -0.041012 | -0.043354 | -0.043564

## Qc, Winter, S2
Node ID | 0 | 1 | 2 | 3 | 4 | 5 | 6 | 7 | 8 | 9 | 10 | 11 | 12 | 13 | 14 | 15 | 16 | 17 | 18 | 19 | 20 | 21 | 22 | 23
2 | 0.063695 | 0.043147 | 0.036183 | 0.034305 | 0.038126 | 0.020445 | 0.0087754 | 0.026961 | 0.017248 | 0.022527 | 0.014661 | 0.032199 | 0.035592 | 0.036236 | 0.024585 | 0.028552 | 0.029993 | 0.031596 | 0.027746 | 0.028281 | 0.033385 | 0.035498 | 0.027029 | 0.03114
3 | -0.040478 | -0.043791 | -0.04145 | -0.047515 | -0.044785 | -0.040285 | -0.033909 | -0.018998 | -0.011381 | -0.0055781 | -0.0086888 | -0.014025 | -0.018054 | -0.021389 | -0.027742 | -0.022807 | -0.016253 | 0.0072831 | 0.00085251 | -0.0094963 | -0.019326 | -0.02414 | -0.030116 | -0.036206
4 | -0.08547 | -0.087951 | -0.093779 | -0.093317 | -0.09301 | -0.087098 | -0.046175 | -0.049945 | -0.04192 | -0.027173 | -0.041182 | -0.034523 | -0.043696 | -0.060145 | -0.079908 | -0.083292 | -0.076442 | -0.050719 | -0.054171 | -0.066336 | -0.072571 | -0.079602 | -0.081829 | -0.085324
5 | -0.035154 | -0.035818 | -0.036422 | -0.036482 | -0.036209 | -0.033103 | -0.029591 | -0.027949 | -0.02772 | -0.0269 | -0.029303 | -0.032919 | -0.032656 | -0.034111 | -0.033422 | -0.034188 | -0.028578 | -0.017912 | -0.021117 | -0.027338 | -0.030316 | -0.031704 | -0.032576 | -0.032609
6 | -0.021856 | -0.023379 | -0.024621 | -0.024277 | -0.024377 | -0.0213 | -0.019029 | -0.018822 | -0.015545 | -0.011158 | -0.0078666 | -0.009669 | -0.0098524 | -0.010922 | -0.012812 | -0.014066 | -0.013408 | -0.0065306 | -0.0069168 | -0.009552 | -0.012118 | -0.013863 | -0.015563 | -0.016596
7 | 0.060382 | 0.049606 | 0.040912 | 0.048237 | 0.039191 | 0.043314 | 0.060027 | 0.087386 | 0.083184 | 0.11467 | 0.097424 | 0.11184 | 0.098021 | 0.085137 | 0.055675 | 0.072556 | 0.064649 | 0.084279 | 0.07897 | 0.060818 | 0.049782 | 0.04699 | 0.049016 | 0.054312
8 | -0.1173 | -0.12023 | -0.10543 | -0.11653 | -0.1159 | -0.10784 | -0.10053 | -0.091408 | -0.073868 | -0.062916 | -0.055254 | -0.049076 | -0.058457 | -0.060182 | -0.068545 | -0.078188 | -0.078474 | -0.066844 | -0.070305 | -0.069581 | -0.072468 | -0.081707 | -0.089598 | -0.096569
9 | -0.024362 | -0.02485 | -0.024333 | -0.024828 | -0.024274 | -0.024038 | -0.020373 | -0.019518 | -0.019028 | -0.018742 | -0.017668 | -0.018674 | -0.019889 | -0.021155 | -0.021794 | -0.021345 | -0.021239 | -0.02117 | -0.022182 | -0.023199 | -0.023643 | -0.024087 | -0.024142 | -0.023934
10 | -0.025 | -0.025 | -0.025 | -0.025 | -0.025 | -0.025 | -0.025 | -0.025 | -0.025 | -0.025 | -0.025 | -0.025 | -0.025 | -0.025 | -0.025 | -0.025 | -0.025 | -0.025 | -0.025 | -0.025 | -0.025 | -0.025 | -0.025 | -0.025
11 | -0.033608 | -0.035588 | -0.036906 | -0.037104 | -0.036354 | -0.035164 | -0.030924 | -0.030902 | -0.025826 | -0.021021 | -0.022565 | -0.02267 | -0.023052 | -0.024452 | -0.024809 | -0.025296 | -0.024747 | -0.01866 | -0.018887 | -0.023054 | -0.025892 | -0.028677 | -0.029529 | -0.031768
12 | -0.046665 | -0.048451 | -0.049209 | -0.049283 | -0.048462 | -0.039591 | -0.035433 | -0.033948 | -0.031931 | -0.02996 | -0.028866 | -0.028905 | -0.029479 | -0.031691 | -0.032441 | -0.033691 | -0.03095 | -0.019393 | -0.025062 | -0.028114 | -0.030242 | -0.033551 | -0.035496 | -0.037602
13 | 0.025978 | 0.028224 | 0.014786 | 0.019131 | 0.018042 | 0.011021 | 0.0082844 | 0.016357 | 0.018017 | 0.014398 | 0.020224 | 0.031829 | 0.035809 | 0.031676 | 0.041888 | 0.040715 | 0.033314 | 0.036471 | 0.047051 | 0.020748 | 0.02139 | 0.015616 | 0.021292 | 0.016322
14 | 0.019091 | 0.0077287 | 0.0097897 | 0.010662 | 0.0060024 | 0.015647 | 0.058982 | 0.057379 | 0.076492 | 0.078007 | 0.088946 | 0.097807 | 0.079434 | 0.04828 | 0.0094814 | 0.0074292 | 0.011692 | 0.021795 | 0.021848 | 0.027177 | 0.016184 | 0.011366 | 0.010019 | 0.0068126
15 | 0.011519 | 0.011629 | 0.011837 | 0.012197 | 0.011911 | 0.011464 | 0.010626 | 0.01012 | 0.0094546 | 0.0079829 | 0.0080496 | 0.0079984 | 0.0081143 | 0.0087317 | 0.008669 | 0.0091028 | 0.0088787 | 0.009238 | 0.0097095 | 0.010164 | 0.010273 | 0.01076 | 0.010987 | 0.011103
16 | 0.021232 | 0.014382 | 0.012061 | 0.011435 | 0.012709 | 0.0068149 | 0.0029251 | 0.0089869 | 0.0057495 | 0.007509 | 0.0048869 | 0.010733 | 0.011864 | 0.012079 | 0.0081951 | 0.0095175 | 0.0099976 | 0.010532 | 0.0092488 | 0.0094271 | 0.011128 | 0.011833 | 0.0090097 | 0.01038
17 | -0.020239 | -0.021896 | -0.020725 | -0.023757 | -0.022392 | -0.020143 | -0.016954 | -0.0094989 | -0.0056905 | -0.002789 | -0.0043444 | -0.0070126 | -0.0090272 | -0.010694 | -0.013871 | -0.011404 | -0.0081266 | 0.0036415 | 0.00042625 | -0.0047481 | -0.0096631 | -0.01207 | -0.015058 | -0.018103
18 | -0.042735 | -0.043975 | -0.046889 | -0.046659 | -0.046505 | -0.043549 | -0.023087 | -0.024973 | -0.02096 | -0.013587 | -0.020591 | -0.017261 | -0.021848 | -0.030073 | -0.039954 | -0.041646 | -0.038221 | -0.02536 | -0.027085 | -0.033168 | -0.036286 | -0.039801 | -0.040914 | -0.042662
19 | -0.046873 | -0.047757 | -0.048562 | -0.048642 | -0.048278 | -0.044137 | -0.039454 | -0.037265 | -0.03696 | -0.035866 | -0.039071 | -0.043892 | -0.043541 | -0.045482 | -0.044563 | -0.045584 | -0.038104 | -0.023883 | -0.028156 | -0.036451 | -0.040422 | -0.042272 | -0.043435 | -0.043478
20 | -0.043712 | -0.046758 | -0.049241 | -0.048554 | -0.048754 | -0.0426 | -0.038057 | -0.037644 | -0.03109 | -0.022317 | -0.015733 | -0.019338 | -0.019705 | -0.021844 | -0.025624 | -0.028132 | -0.026817 | -0.013061 | -0.013834 | -0.019104 | -0.024235 | -0.027726 | -0.031127 | -0.033191
21 | 0.024153 | 0.019842 | 0.016365 | 0.019295 | 0.015677 | 0.017325 | 0.024011 | 0.034955 | 0.033274 | 0.04587 | 0.038969 | 0.044737 | 0.039209 | 0.034055 | 0.02227 | 0.029022 | 0.02586 | 0.033712 | 0.031588 | 0.024327 | 0.019913 | 0.018796 | 0.019606 | 0.021725
22 | -0.046919 | -0.048094 | -0.042174 | -0.046614 | -0.046362 | -0.043135 | -0.040212 | -0.036563 | -0.029547 | -0.025167 | -0.022102 | -0.01963 | -0.023383 | -0.024073 | -0.027418 | -0.031275 | -0.03139 | -0.026738 | -0.028122 | -0.027832 | -0.028987 | -0.032683 | -0.035839 | -0.038627
23 | -0.060905 | -0.062126 | -0.060833 | -0.06207 | -0.060685 | -0.060094 | -0.050934 | -0.048794 | -0.047571 | -0.046856 | -0.04417 | -0.046684 | -0.049723 | -0.052887 | -0.054486 | -0.053362 | -0.053098 | -0.052926 | -0.055456 | -0.057998 | -0.059107 | -0.060217 | -0.060354 | -0.059836
24 | -0.25 | -0.25 | -0.25 | -0.25 | -0.25 | -0.25 | -0.25 | -0.25 | -0.25 | -0.25 | -0.25 | -0.25 | -0.25 | -0.25 | -0.25 | -0.25 | -0.25 | -0.25 | -0.25 | -0.25 | -0.25 | -0.25 | -0.25 | -0.25
25 | -0.22406 | -0.23726 | -0.24604 | -0.24736 | -0.24236 | -0.23442 | -0.20616 | -0.20601 | -0.17217 | -0.14014 | -0.15044 | -0.15113 | -0.15368 | -0.16301 | -0.16539 | -0.16864 | -0.16498 | -0.1244 | -0.12591 | -0.15369 | -0.17261 | -0.19118 | -0.19686 | -0.21179
26 | -0.034999 | -0.036338 | -0.036907 | -0.036962 | -0.036347 | -0.029693 | -0.026575 | -0.025461 | -0.023949 | -0.02247 | -0.021649 | -0.021679 | -0.022109 | -0.023768 | -0.024331 | -0.025268 | -0.023213 | -0.014544 | -0.018796 | -0.021085 | -0.022682 | -0.025163 | -0.026622 | -0.028202
27 | 0.019484 | 0.021168 | 0.011089 | 0.014348 | 0.013532 | 0.0082658 | 0.0062133 | 0.012268 | 0.013513 | 0.010799 | 0.015168 | 0.023872 | 0.026857 | 0.023757 | 0.031416 | 0.030536 | 0.024985 | 0.027354 | 0.035288 | 0.015561 | 0.016043 | 0.011712 | 0.015969 | 0.012242
28 | 0.0047727 | 0.0019322 | 0.0024474 | 0.0026654 | 0.0015006 | 0.0039117 | 0.014745 | 0.014345 | 0.019123 | 0.019502 | 0.022237 | 0.024452 | 0.019858 | 0.01207 | 0.0023704 | 0.0018573 | 0.002923 | 0.0054487 | 0.0054619 | 0.0067941 | 0.004046 | 0.0028416 | 0.0025047 | 0.0017032
29 | 0.080633 | 0.081401 | 0.082856 | 0.085379 | 0.083379 | 0.080247 | 0.074384 | 0.070842 | 0.066182 | 0.05588 | 0.056347 | 0.055989 | 0.0568 | 0.061122 | 0.060683 | 0.063719 | 0.062151 | 0.064666 | 0.067967 | 0.071149 | 0.07191 | 0.075319 | 0.076908 | 0.07772
30 | 0.63695 | 0.43147 | 0.36183 | 0.34305 | 0.38126 | 0.20445 | 0.087754 | 0.26961 | 0.17248 | 0.22527 | 0.14661 | 0.32199 | 0.35592 | 0.36236 | 0.24585 | 0.28552 | 0.29993 | 0.31596 | 0.27746 | 0.28281 | 0.33385 | 0.35498 | 0.27029 | 0.3114
31 | -0.070836 | -0.076635 | -0.072538 | -0.083151 | -0.078374 | -0.070499 | -0.059341 | -0.033246 | -0.019917 | -0.0097616 | -0.015205 | -0.024544 | -0.031595 | -0.03743 | -0.048548 | -0.039913 | -0.028443 | 0.012745 | 0.0014919 | -0.016618 | -0.033821 | -0.042244 | -0.052704 | -0.06336
32 | -0.10684 | -0.10994 | -0.11722 | -0.11665 | -0.11626 | -0.10887 | -0.057718 | -0.062432 | -0.0524 | -0.033967 | -0.051477 | -0.043154 | -0.05462 | -0.075181 | -0.099885 | -0.10412 | -0.095553 | -0.063399 | -0.067713 | -0.08292 | -0.090714 | -0.099502 | -0.10229 | -0.10666
33 | -0.046873 | -0.047757 | -0.048562 | -0.048642 | -0.048278 | -0.044137 | -0.039454 | -0.037265 | -0.03696 | -0.035866 | -0.039071 | -0.043892 | -0.043541 | -0.045482 | -0.044563 | -0.045584 | -0.038104 | -0.023883 | -0.028156 | -0.036451 | -0.040422 | -0.042272 | -0.043435 | -0.043478

## Qc, Winter, S3
Node ID | 0 | 1 | 2 | 3 | 4 | 5 | 6 | 7 | 8 | 9 | 10 | 11 | 12 | 13 | 14 | 15 | 16 | 17 | 18 | 19 | 20 | 21 | 22 | 23
2 | 0.059083 | 0.060568 | 0.044823 | 0.034045 | 0.038817 | 0.037885 | 0.029387 | 0.031755 | 0.036558 | 0.031938 | 0.033069 | 0.011967 | 0.042344 | 0.047971 | 0.040454 | 0.036271 | 0.042204 | 0.043661 | 0.040803 | 0.041312 | 0.045127 | 0.056112 | 0.048744 | 0.049704
3 | -0.043612 | -0.045807 | -0.047412 | -0.048254 | -0.049311 | -0.042313 | -0.036404 | -0.025028 | -0.027339 | -0.024354 | -0.030454 | -0.033452 | -0.035403 | -0.039893 | -0.04702 | -0.040634 | -0.027869 | -0.0078629 | -0.012616 | -0.019473 | -0.027585 | -0.031313 | -0.035604 | -0.035927
4 | -0.095749 | -0.092134 | -0.094695 | -0.094741 | -0.095811 | -0.093559 | -0.087674 | -0.08694 | -0.08783 | -0.077156 | -0.074943 | -0.080688 | -0.081425 | -0.084511 | -0.089546 | -0.09115 | -0.089169 | -0.067874 | -0.068022 | -0.079024 | -0.07995 | -0.083571 | -0.084814 | -0.089729
5 | -0.033576 | -0.034478 | -0.033992 | -0.034812 | -0.034678 | -0.03094 | -0.028952 | -0.028305 | -0.028324 | -0.031357 | -0.032286 | -0.034184 | -0.035761 | -0.036845 | -0.036947 | -0.035826 | -0.030224 | -0.02062 | -0.023127 | -0.026827 | -0.029471 | -0.030261 | -0.031442 | -0.031157
6 | -0.02099 | -0.022508 | -0.023821 | -0.024531 | -0.024324 | -0.021287 | -0.020038 | -0.021129 | -0.019979 | -0.015912 | -0.01258 | -0.011294 | -0.012677 | -0.015749 | -0.017958 | -0.018382 | -0.017646 | -0.013408 | -0.012994 | -0.013475 | -0.014308 | -0.015497 | -0.017286 | -0.018436
7 | 0.074902 | 0.067658 | 0.049253 | 0.05529 | 0.048821 | 0.050107 | 0.057356 | 0.069318 | 0.070471 | 0.073469 | 0.073335 | 0.063531 | 0.077841 | 0.082952 | 0.056452 | 0.067616 | 0.084435 | 0.10706 | 0.097834 | 0.1008 | 0.092885 | 0.087534 | 0.071639 | 0.072081
8 | -0.11646 | -0.11781 | -0.11107 | -0.11755 | -0.11718 | -0.11556 | -0.11498 | -0.11211 | -0.11699 | -0.1032 | -0.087307 | -0.079942 | -0.077263 | -0.090672 | -0.099709 | -0.10102 | -0.10088 | -0.098194 | -0.090068 | -0.09203 | -0.090301 | -0.097884 | -0.10979 | -0.12093
9 | -0.024008 | -0.024169 | -0.024465 | -0.024827 | -0.024571 | -0.023965 | -0.023842 | -0.023782 | -0.023106 | -0.022308 | -0.021294 | -0.021095 | -0.022288 | -0.023057 | -0.023329 | -0.023521 | -0.023236 | -0.022781 | -0.022931 | -0.023174 | -0.02349 | -0.023648 | -0.023973 | -0.023915
10 | -0.025 | -0.025 | -0.025 | -0.025 | -0.025 | -0.025 | -0.025 | -0.025 | -0.025 | -0.025 | -0.025 | -0.025 | -0.025 | -0.025 | -0.025 | -0.025 | -0.025 | -0.025 | -0.025 | -0.025 | -0.025 | -0.025 | -0.025 | -0.025
11 | -0.036093 | -0.036612 | -0.035925 | -0.036098 | -0.037377 | -0.036689 | -0.034552 | -0.034936 | -0.031743 | -0.02895 | -0.027343 | -0.026855 | -0.029849 | -0.032053 | -0.034539 | -0.033977 | -0.033327 | -0.026976 | -0.026679 | -0.028771 | -0.03084 | -0.031993 | -0.032814 | -0.034962
12 | -0.047232 | -0.048446 | -0.04881 | -0.048421 | -0.048331 | -0.04015 | -0.035526 | -0.03591 | -0.037778 | -0.036495 | -0.035081 | -0.03286 | -0.037746 | -0.040968 | -0.041518 | -0.040829 | -0.034897 | -0.025647 | -0.031053 | -0.032732 | -0.033283 | -0.03385 | -0.036974 | -0.039592
13 | 0.018054 | 0.029068 | 0.036046 | 0.037424 | 0.032695 | 0.022459 | 0.018466 | 0.021326 | -0.0030166 | -0.015475 | -0.0042752 | 0.020329 | 0.030092 | 0.029229 | 0.034143 | 0.01597 | -0.0017772 | 0.0058859 | 0.005016 | 0.010893 | 0.0177 | 0.031616 | 0.038879 | 0.022342
14 | 0.015464 | 0.010018 | 0.0047364 | 0.0080369 | -0.0017333 | 0.0018649 | 0.024145 | 0.022693 | 0.044875 | 0.060521 | 0.091021 | 0.045436 | 0.038009 | 0.028766 | 0.013978 | 0.023056 | 0.026885 | 0.029889 | 0.033322 | 0.042333 | 0.031374 | 0.028964 | 0.022099 | -0.0047374
15 | 0.011819 | 0.012103 | 0.01211 | 0.012151 | 0.012129 | 0.011766 | 0.011391 | 0.01086 | 0.010519 | 0.010001 | 0.0099088 | 0.0098796 | 0.010706 | 0.011351 | 0.0115 | 0.011185 | 0.010907 | 0.011301 | 0.011533 | 0.011371 | 0.011723 | 0.011958 | 0.012144 | 0.01236
16 | 0.019694 | 0.020189 | 0.014941 | 0.011348 | 0.012939 | 0.012628 | 0.0097956 | 0.010585 | 0.012186 | 0.010646 | 0.011023 | 0.0039891 | 0.014115 | 0.01599 | 0.013485 | 0.01209 | 0.014068 | 0.014554 | 0.013601 | 0.013771 | 0.015042 | 0.018704 | 0.016248 | 0.016568
17 | -0.021806 | -0.022904 | -0.023706 | -0.024127 | -0.024656 | -0.021156 | -0.018202 | -0.012514 | -0.013669 | -0.012177 | -0.015227 | -0.016726 | -0.017702 | -0.019946 | -0.02351 | -0.020317 | -0.013934 | -0.0039315 | -0.0063079 | -0.0097363 | -0.013793 | -0.015657 | -0.017802 | -0.017963
18 | -0.047875 | -0.046067 | -0.047348 | -0.047371 | -0.047905 | -0.046779 | -0.043837 | -0.04347 | -0.043915 | -0.038578 | -0.037471 | -0.040344 | -0.040713 | -0.042255 | -0.044773 | -0.045575 | -0.044584 | -0.033937 | -0.034011 | -0.039512 | -0.039975 | -0.041786 | -0.042407 | -0.044864
19 | -0.044768 | -0.045971 | -0.045322 | -0.046417 | -0.046237 | -0.041254 | -0.038603 | -0.03774 | -0.037765 | -0.04181 | -0.043049 | -0.045578 | -0.047682 | -0.049127 | -0.049263 | -0.047767 | -0.040298 | -0.027494 | -0.030837 | -0.035769 | -0.039294 | -0.040348 | -0.041922 | -0.041543
20 | -0.041979 | -0.045017 | -0.047641 | -0.049061 | -0.048648 | -0.042573 | -0.040076 | -0.042258 | -0.039959 | -0.031823 | -0.025161 | -0.022587 | -0.025354 | -0.031499 | -0.035915 | -0.036765 | -0.035291 | -0.026816 | -0.025987 | -0.026949 | -0.028617 | -0.030994 | -0.034572 | -0.036873
21 | 0.029961 | 0.027063 | 0.019701 | 0.022116 | 0.019528 | 0.020043 | 0.022943 | 0.027727 | 0.028188 | 0.029388 | 0.029334 | 0.025412 | 0.031136 | 0.033181 | 0.022581 | 0.027047 | 0.033774 | 0.042826 | 0.039133 | 0.040319 | 0.037154 | 0.035013 | 0.028655 | 0.028832
22 | -0.046584 | -0.047125 | -0.044428 | -0.04702 | -0.046874 | -0.046224 | -0.045991 | -0.044843 | -0.046796 | -0.041281 | -0.034923 | -0.031977 | -0.030905 | -0.036269 | -0.039884 | -0.04041 | -0.040353 | -0.039277 | -0.036027 | -0.036812 | -0.03612 | -0.039154 | -0.043917 | -0.048371
23 | -0.06002 | -0.060422 | -0.061162 | -0.062069 | -0.061429 | -0.059911 | -0.059604 | -0.059455 | -0.057765 | -0.055769 | -0.053234 | -0.052738 | -0.05572 | -0.057643 | -0.058322 | -0.058802 | -0.058091 | -0.056953 | -0.057327 | -0.057934 | -0.058724 | -0.059119 | -0.059933 | -0.059787
24 | -0.25 | -0.25 | -0.25 | -0.25 | -0.25 | -0.25 | -0.25 | -0.25 | -0.25 | -0.25 | -0.25 | -0.25 | -0.25 | -0.25 | -0.25 | -0.25 | -0.25 | -0.25 | -0.25 | -0.25 | -0.25 | -0.25 | -0.25 | -0.25
25 | -0.24062 | -0.24408 | -0.2395 | -0.24066 | -0.24918 | -0.24459 | -0.23035 | -0.23291 | -0.21162 | -0.193 | -0.18229 | -0.17903 | -0.19899 | -0.21369 | -0.23026 | -0.22651 | -0.22218 | -0.17984 | -0.17786 | -0.19181 | -0.2056 | -0.21329 | -0.21876 | -0.23308
26 | -0.035424 | -0.036335 | -0.036608 | -0.036316 | -0.036248 | -0.030113 | -0.026645 | -0.026932 | -0.028333 | -0.027372 | -0.026311 | -0.024645 | -0.02831 | -0.030726 | -0.031139 | -0.030622 | -0.026173 | -0.019235 | -0.02329 | -0.024549 | -0.024962 | -0.025388 | -0.02773 | -0.029694
27 | 0.013541 | 0.021801 | 0.027035 | 0.028068 | 0.024522 | 0.016844 | 0.01385 | 0.015994 | -0.0022624 | -0.011607 | -0.0032064 | 0.015247 | 0.022569 | 0.021922 | 0.025607 | 0.011978 | -0.0013329 | 0.0044144 | 0.003762 | 0.00817 | 0.013275 | 0.023712 | 0.029159 | 0.016756
28 | 0.003866 | 0.0025044 | 0.0011841 | 0.0020092 | -0.00043331 | 0.00046622 | 0.0060363 | 0.0056732 | 0.011219 | 0.01513 | 0.022755 | 0.011359 | 0.0095022 | 0.0071916 | 0.0034946 | 0.005764 | 0.0067212 | 0.0074722 | 0.0083304 | 0.010583 | 0.0078435 | 0.0072411 | 0.0055247 | -0.0011844
29 | 0.082736 | 0.084718 | 0.084773 | 0.085055 | 0.084905 | 0.08236 | 0.07974 | 0.076017 | 0.073634 | 0.070005 | 0.069362 | 0.069157 | 0.074941 | 0.079455 | 0.0805 | 0.078297 | 0.076348 | 0.079106 | 0.08073 | 0.079594 | 0.082062 | 0.083705 | 0.085007 | 0.086519
30 | 0.59083 | 0.60568 | 0.44823 | 0.34045 | 0.38817 | 0.37885 | 0.29387 | 0.31755 | 0.36558 | 0.31938 | 0.33069 | 0.11967 | 0.42344 | 0.47971 | 0.40454 | 0.36271 | 0.42204 | 0.43661 | 0.40803 | 0.41312 | 0.45127 | 0.56112 | 0.48744 | 0.49704
31 | -0.076321 | -0.080163 | -0.082971 | -0.084444 | -0.086294 | -0.074047 | -0.063707 | -0.043799 | -0.047843 | -0.04262 | -0.053295 | -0.058541 | -0.061956 | -0.069812 | -0.082284 | -0.071109 | -0.04877 | -0.01376 | -0.022078 | -0.034077 | -0.048274 | -0.054798 | -0.062307 | -0.062872
32 | -0.11969 | -0.11517 | -0.11837 | -0.11843 | -0.11976 | -0.11695 | -0.10959 | -0.10868 | -0.10979 | -0.096445 | -0.093679 | -0.10086 | -0.10178 | -0.10564 | -0.11193 | -0.11394 | -0.11146 | -0.084843 | -0.085027 | -0.09878 | -0.099938 | -0.10446 | -0.10602 | -0.11216
33 | -0.044768 | -0.045971 | -0.045322 | -0.046417 | -0.046237 | -0.041254 | -0.038603 | -0.03774 | -0.037765 | -0.04181 | -0.043049 | -0.045578 | -0.047682 | -0.049127 | -0.049263 | -0.047767 | -0.040298 | -0.027494 | -0.030837 | -0.035769 | -0.039294 | -0.040348 | -0.041922 | -0.041543

## UpFlex, Winter
NodeID | 0 | 1 | 2 | 3 | 4 | 5 | 6 | 7 | 8 | 9 | 10 | 11 | 12 | 13 | 14 | 15 | 16 | 17 | 18 | 19 | 20 | 21 | 22 | 23
2 | 0.0065238 | 0.0091227 | 0.011874 | 0.013613 | 0.016006 | 0.01871 | 0.016678 | 0.023843 | 0.021874 | 0.024705 | 0.02539 | 0.023551 | 0.022217 | 0.020454 | 0.018841 | 0.016956 | 0.01678 | 0.013295 | 0.011 | 0.013053 | 0.013299 | 0.015199 | 0.0073797 | 0.0070854
3 | 0.0031826 | 0.0044505 | 0.0057928 | 0.0066412 | 0.0078085 | 0.0091276 | 0.0081364 | 0.011632 | 0.010671 | 0.012052 | 0.012387 | 0.01149 | 0.010839 | 0.0099786 | 0.0091914 | 0.0082721 | 0.008186 | 0.0064859 | 0.0053663 | 0.0063678 | 0.0064882 | 0.0074147 | 0.0036002 | 0.0034566
4 | 0.013169 | 0.018416 | 0.02397 | 0.027481 | 0.032311 | 0.037769 | 0.033668 | 0.048132 | 0.044156 | 0.049872 | 0.051255 | 0.047543 | 0.04485 | 0.041291 | 0.038033 | 0.034229 | 0.033873 | 0.026838 | 0.022205 | 0.02635 | 0.026848 | 0.030681 | 0.014897 | 0.014303
5 | 0.0028534 | 0.0039901 | 0.0051935 | 0.0059542 | 0.0070008 | 0.0081834 | 0.0072947 | 0.010429 | 0.0095671 | 0.010805 | 0.011105 | 0.010301 | 0.0097175 | 0.0089463 | 0.0082405 | 0.0074164 | 0.0073392 | 0.0058149 | 0.0048111 | 0.0057091 | 0.005817 | 0.0066476 | 0.0032278 | 0.003099
7 | 0.0093894 | 0.01313 | 0.01709 | 0.019593 | 0.023037 | 0.026928 | 0.024004 | 0.034316 | 0.031482 | 0.035557 | 0.036543 | 0.033896 | 0.031976 | 0.029439 | 0.027116 | 0.024404 | 0.02415 | 0.019135 | 0.015832 | 0.018786 | 0.019141 | 0.021875 | 0.010621 | 0.010198
8 | 0.0054873 | 0.0076733 | 0.0099876 | 0.01145 | 0.013463 | 0.015737 | 0.014028 | 0.020055 | 0.018398 | 0.02078 | 0.021356 | 0.01981 | 0.018687 | 0.017204 | 0.015847 | 0.014262 | 0.014114 | 0.011183 | 0.0092522 | 0.010979 | 0.011186 | 0.012784 | 0.0062073 | 0.0059597
10 | 0.006914 | 0.0096684 | 0.012584 | 0.014427 | 0.016963 | 0.019829 | 0.017676 | 0.025269 | 0.023182 | 0.026183 | 0.026909 | 0.02496 | 0.023546 | 0.021678 | 0.019967 | 0.01797 | 0.017783 | 0.01409 | 0.011658 | 0.013834 | 0.014095 | 0.016108 | 0.0078212 | 0.0075092
11 | 0.0037801 | 0.0052861 | 0.0068803 | 0.007888 | 0.0092745 | 0.010841 | 0.009664 | 0.013816 | 0.012674 | 0.014315 | 0.014712 | 0.013647 | 0.012874 | 0.011852 | 0.010917 | 0.0098251 | 0.0097229 | 0.0077035 | 0.0063737 | 0.0075633 | 0.0077062 | 0.0088067 | 0.0042761 | 0.0041056
12 | 0.0018657 | 0.0026089 | 0.0033958 | 0.0038931 | 0.0045774 | 0.0053507 | 0.0047696 | 0.0068187 | 0.0062554 | 0.0070651 | 0.0072611 | 0.0067352 | 0.0063537 | 0.0058495 | 0.005388 | 0.0048492 | 0.0047987 | 0.0038021 | 0.0031458 | 0.0037328 | 0.0038034 | 0.0043465 | 0.0021105 | 0.0020263
13 | 0.00095113 | 0.00133 | 0.0017312 | 0.0019847 | 0.0023336 | 0.0027278 | 0.0024316 | 0.0034762 | 0.003189 | 0.0036018 | 0.0037017 | 0.0034337 | 0.0032392 | 0.0029821 | 0.0027468 | 0.0024721 | 0.0024464 | 0.0019383 | 0.0016037 | 0.001903 | 0.001939 | 0.0022159 | 0.0010759 | 0.001033
14 | 0.010975 | 0.015347 | 0.019975 | 0.022901 | 0.026926 | 0.031475 | 0.028057 | 0.04011 | 0.036797 | 0.04156 | 0.042712 | 0.039619 | 0.037375 | 0.034409 | 0.031694 | 0.028525 | 0.028228 | 0.022365 | 0.018504 | 0.021958 | 0.022373 | 0.025568 | 0.012415 | 0.011919
16 | 0.0062189 | 0.0086964 | 0.011319 | 0.012977 | 0.015258 | 0.017836 | 0.015899 | 0.022729 | 0.020851 | 0.02355 | 0.024204 | 0.022451 | 0.021179 | 0.019498 | 0.01796 | 0.016164 | 0.015996 | 0.012674 | 0.010486 | 0.012443 | 0.012678 | 0.014488 | 0.0070349 | 0.0067543
17 | 0.0046459 | 0.0064967 | 0.0084561 | 0.0096946 | 0.011399 | 0.013324 | 0.011877 | 0.01698 | 0.015577 | 0.017594 | 0.018081 | 0.016772 | 0.015822 | 0.014566 | 0.013417 | 0.012075 | 0.01195 | 0.0094679 | 0.0078335 | 0.0092955 | 0.0094712 | 0.010824 | 0.0052555 | 0.0050459
19 | 0.010975 | 0.015347 | 0.019975 | 0.022901 | 0.026926 | 0.031475 | 0.028057 | 0.04011 | 0.036797 | 0.04156 | 0.042712 | 0.039619 | 0.037375 | 0.034409 | 0.031694 | 0.028525 | 0.028228 | 0.022365 | 0.018504 | 0.021958 | 0.022373 | 0.025568 | 0.012415 | 0.011919
20 | 0.0025242 | 0.0035297 | 0.0045943 | 0.0052672 | 0.006193 | 0.0072391 | 0.006453 | 0.0092253 | 0.0084632 | 0.0095587 | 0.0098238 | 0.0091124 | 0.0085962 | 0.0079141 | 0.0072897 | 0.0065606 | 0.0064924 | 0.005144 | 0.004256 | 0.0050503 | 0.0051458 | 0.0058806 | 0.0028553 | 0.0027415
21 | 0.0059263 | 0.0082872 | 0.010787 | 0.012366 | 0.01454 | 0.016996 | 0.015151 | 0.021659 | 0.01987 | 0.022442 | 0.023065 | 0.021394 | 0.020182 | 0.018581 | 0.017115 | 0.015403 | 0.015243 | 0.012077 | 0.0099924 | 0.011857 | 0.012081 | 0.013807 | 0.0067038 | 0.0064365
24 | 0.019462 | 0.027215 | 0.035423 | 0.040611 | 0.047749 | 0.055815 | 0.049754 | 0.071129 | 0.065253 | 0.073699 | 0.075743 | 0.070258 | 0.066278 | 0.061019 | 0.056205 | 0.050584 | 0.050057 | 0.039661 | 0.032815 | 0.038939 | 0.039675 | 0.04534 | 0.022015 | 0.021137
26 | 0.0032192 | 0.0045017 | 0.0058594 | 0.0067175 | 0.0078983 | 0.0092325 | 0.00823 | 0.011766 | 0.010794 | 0.012191 | 0.012529 | 0.011622 | 0.010963 | 0.010093 | 0.009297 | 0.0083672 | 0.0082801 | 0.0065604 | 0.005428 | 0.006441 | 0.0065627 | 0.0074999 | 0.0036416 | 0.0034963
28 | 0.0067677 | 0.0094638 | 0.012318 | 0.014122 | 0.016604 | 0.019409 | 0.017302 | 0.024735 | 0.022691 | 0.025628 | 0.026339 | 0.024432 | 0.023048 | 0.021219 | 0.019545 | 0.01759 | 0.017407 | 0.013792 | 0.011411 | 0.013541 | 0.013797 | 0.015767 | 0.0076556 | 0.0073503
29 | 0.0016096 | 0.0022508 | 0.0029297 | 0.0033588 | 0.0039491 | 0.0046163 | 0.004115 | 0.0058828 | 0.0053968 | 0.0060954 | 0.0062645 | 0.0058108 | 0.0054816 | 0.0050466 | 0.0046485 | 0.0041836 | 0.0041401 | 0.0032802 | 0.002714 | 0.0032205 | 0.0032814 | 0.0037499 | 0.0018208 | 0.0017482
30 | 0.0063409 | 0.0088669 | 0.011541 | 0.013231 | 0.015557 | 0.018185 | 0.016211 | 0.023175 | 0.02126 | 0.024012 | 0.024678 | 0.022891 | 0.021594 | 0.019881 | 0.018312 | 0.016481 | 0.016309 | 0.012922 | 0.010691 | 0.012687 | 0.012927 | 0.014773 | 0.0071728 | 0.0068867
32 | 0.0093467 | 0.01307 | 0.017012 | 0.019504 | 0.022932 | 0.026806 | 0.023895 | 0.03416 | 0.031338 | 0.035395 | 0.036377 | 0.033742 | 0.031831 | 0.029305 | 0.026993 | 0.024293 | 0.024041 | 0.019048 | 0.01576 | 0.018701 | 0.019054 | 0.021775 | 0.010573 | 0.010151

## DownFlex, Winter
NodeID | 0 | 1 | 2 | 3 | 4 | 5 | 6 | 7 | 8 | 9 | 10 | 11 | 12 | 13 | 14 | 15 | 16 | 17 | 18 | 19 | 20 | 21 | 22 | 23
2 | 0.024737 | 0.024313 | 0.025674 | 0.026841 | 0.027146 | 0.028396 | 0.028251 | 0.026704 | 0.024195 | 0.035529 | 0.034696 | 0.031949 | 0.031172 | 0.0313 | 0.029817 | 0.027332 | 0.024564 | 0.023683 | 0.014887 | 0.01592 | 0.017406 | 0.017821 | 0.018586 | 0.020516
3 | 0.012068 | 0.011861 | 0.012525 | 0.013095 | 0.013243 | 0.013853 | 0.013782 | 0.013027 | 0.011803 | 0.017333 | 0.016926 | 0.015586 | 0.015207 | 0.01527 | 0.014546 | 0.013334 | 0.011984 | 0.011554 | 0.0072626 | 0.0077667 | 0.0084915 | 0.0086942 | 0.0090674 | 0.010009
4 | 0.049937 | 0.049081 | 0.051828 | 0.054184 | 0.054799 | 0.057323 | 0.05703 | 0.053907 | 0.048842 | 0.071723 | 0.07004 | 0.064494 | 0.062927 | 0.063186 | 0.060192 | 0.055175 | 0.049588 | 0.047809 | 0.030052 | 0.032138 | 0.035137 | 0.035976 | 0.03752 | 0.041416
5 | 0.01082 | 0.010634 | 0.011229 | 0.01174 | 0.011873 | 0.01242 | 0.012356 | 0.01168 | 0.010582 | 0.01554 | 0.015175 | 0.013974 | 0.013634 | 0.01369 | 0.013042 | 0.011955 | 0.010744 | 0.010359 | 0.0065113 | 0.0069633 | 0.0076131 | 0.0077948 | 0.0081294 | 0.0089734
7 | 0.035603 | 0.034993 | 0.036952 | 0.038631 | 0.03907 | 0.040869 | 0.04066 | 0.038433 | 0.034822 | 0.051136 | 0.049936 | 0.045982 | 0.044865 | 0.045049 | 0.042915 | 0.039338 | 0.035354 | 0.034086 | 0.021426 | 0.022913 | 0.025052 | 0.025649 | 0.026751 | 0.029528
8 | 0.020807 | 0.02045 | 0.021595 | 0.022577 | 0.022833 | 0.023885 | 0.023762 | 0.022461 | 0.020351 | 0.029884 | 0.029183 | 0.026873 | 0.02622 | 0.026327 | 0.02508 | 0.02299 | 0.020661 | 0.01992 | 0.012522 | 0.013391 | 0.014641 | 0.01499 | 0.015633 | 0.017256
10 | 0.026217 | 0.025767 | 0.02721 | 0.028447 | 0.02877 | 0.030095 | 0.029941 | 0.028301 | 0.025642 | 0.037654 | 0.036771 | 0.033859 | 0.033037 | 0.033173 | 0.031601 | 0.028967 | 0.026033 | 0.0251 | 0.015777 | 0.016873 | 0.018447 | 0.018887 | 0.019698 | 0.021743
11 | 0.014334 | 0.014088 | 0.014877 | 0.015553 | 0.015729 | 0.016454 | 0.01637 | 0.015473 | 0.014019 | 0.020587 | 0.020104 | 0.018512 | 0.018062 | 0.018137 | 0.017277 | 0.015837 | 0.014233 | 0.013723 | 0.0086261 | 0.0092249 | 0.010086 | 0.010326 | 0.01077 | 0.011888
12 | 0.0070743 | 0.0069531 | 0.0073423 | 0.0076761 | 0.0077632 | 0.0081208 | 0.0080792 | 0.0076368 | 0.0069192 | 0.010161 | 0.0099223 | 0.0091367 | 0.0089147 | 0.0089513 | 0.0085272 | 0.0078165 | 0.0070249 | 0.0067729 | 0.0042574 | 0.0045529 | 0.0049778 | 0.0050966 | 0.0053154 | 0.0058672
13 | 0.0036065 | 0.0035447 | 0.0037432 | 0.0039133 | 0.0039577 | 0.00414 | 0.0041188 | 0.0038933 | 0.0035274 | 0.00518 | 0.0050584 | 0.0046579 | 0.0045447 | 0.0045634 | 0.0043472 | 0.0039849 | 0.0035813 | 0.0034528 | 0.0021704 | 0.0023211 | 0.0025377 | 0.0025983 | 0.0027098 | 0.0029911
14 | 0.041614 | 0.040901 | 0.04319 | 0.045153 | 0.045666 | 0.047769 | 0.047525 | 0.044922 | 0.040701 | 0.059769 | 0.058367 | 0.053745 | 0.052439 | 0.052655 | 0.05016 | 0.045979 | 0.041323 | 0.039841 | 0.025044 | 0.026782 | 0.029281 | 0.02998 | 0.031267 | 0.034513
16 | 0.023581 | 0.023177 | 0.024474 | 0.025587 | 0.025877 | 0.027069 | 0.026931 | 0.025456 | 0.023064 | 0.033869 | 0.033074 | 0.030456 | 0.029716 | 0.029838 | 0.028424 | 0.026055 | 0.023416 | 0.022576 | 0.014191 | 0.015176 | 0.016593 | 0.016989 | 0.017718 | 0.019557
17 | 0.017617 | 0.017315 | 0.018284 | 0.019115 | 0.019332 | 0.020222 | 0.020119 | 0.019017 | 0.01723 | 0.025302 | 0.024709 | 0.022752 | 0.022199 | 0.022291 | 0.021234 | 0.019465 | 0.017493 | 0.016866 | 0.010602 | 0.011338 | 0.012396 | 0.012691 | 0.013236 | 0.014611
19 | 0.041614 | 0.040901 | 0.04319 | 0.045153 | 0.045666 | 0.047769 | 0.047525 | 0.044922 | 0.040701 | 0.059769 | 0.058367 | 0.053745 | 0.052439 | 0.052655 | 0.05016 | 0.045979 | 0.041323 | 0.039841 | 0.025044 | 0.026782 | 0.029281 | 0.02998 | 0.031267 | 0.034513
20 | 0.0095712 | 0.0094072 | 0.0099338 | 0.010385 | 0.010503 | 0.010987 | 0.010931 | 0.010332 | 0.0093613 | 0.013747 | 0.013424 | 0.012361 | 0.012061 | 0.012111 | 0.011537 | 0.010575 | 0.0095043 | 0.0091633 | 0.00576 | 0.0061598 | 0.0067347 | 0.0068954 | 0.0071914 | 0.007938
21 | 0.022471 | 0.022086 | 0.023323 | 0.024383 | 0.02466 | 0.025795 | 0.025663 | 0.024258 | 0.021979 | 0.032275 | 0.031518 | 0.029022 | 0.028317 | 0.028434 | 0.027087 | 0.024829 | 0.022314 | 0.021514 | 0.013524 | 0.014462 | 0.015812 | 0.016189 | 0.016884 | 0.018637
24 | 0.073795 | 0.072531 | 0.076591 | 0.080072 | 0.080981 | 0.084711 | 0.084278 | 0.079662 | 0.072177 | 0.10599 | 0.1035 | 0.095308 | 0.092992 | 0.093374 | 0.088951 | 0.081537 | 0.073279 | 0.070651 | 0.044411 | 0.047493 | 0.051925 | 0.053164 | 0.055447 | 0.061203
26 | 0.012207 | 0.011998 | 0.012669 | 0.013245 | 0.013395 | 0.014012 | 0.013941 | 0.013177 | 0.011939 | 0.017532 | 0.017121 | 0.015765 | 0.015382 | 0.015445 | 0.014714 | 0.013487 | 0.012121 | 0.011687 | 0.0073461 | 0.007856 | 0.0085891 | 0.0087941 | 0.0091717 | 0.010124
28 | 0.025662 | 0.025222 | 0.026634 | 0.027845 | 0.028161 | 0.029458 | 0.029307 | 0.027702 | 0.025099 | 0.036857 | 0.035993 | 0.033143 | 0.032338 | 0.03247 | 0.030932 | 0.028354 | 0.025482 | 0.024568 | 0.015444 | 0.016515 | 0.018057 | 0.018488 | 0.019281 | 0.021283
29 | 0.0061034 | 0.0059988 | 0.0063346 | 0.0066225 | 0.0066977 | 0.0070061 | 0.0069703 | 0.0065886 | 0.0059695 | 0.0087661 | 0.0085604 | 0.0078826 | 0.0076911 | 0.0077227 | 0.0073568 | 0.0067436 | 0.0060607 | 0.0058433 | 0.0036731 | 0.003928 | 0.0042946 | 0.0043971 | 0.0045858 | 0.0050619
30 | 0.024044 | 0.023632 | 0.024954 | 0.026089 | 0.026385 | 0.0276 | 0.027459 | 0.025955 | 0.023516 | 0.034533 | 0.033723 | 0.031053 | 0.030298 | 0.030423 | 0.028981 | 0.026566 | 0.023875 | 0.023019 | 0.01447 | 0.015474 | 0.016918 | 0.017322 | 0.018065 | 0.019941
32 | 0.035441 | 0.034834 | 0.036784 | 0.038456 | 0.038892 | 0.040683 | 0.040475 | 0.038259 | 0.034664 | 0.050903 | 0.049709 | 0.045773 | 0.044661 | 0.044844 | 0.04272 | 0.039159 | 0.035193 | 0.033931 | 0.021329 | 0.022809 | 0.024938 | 0.025533 | 0.026629 | 0.029394

## CostFlex, Winter
NodeID | 0 | 1 | 2 | 3 | 4 | 5 | 6 | 7 | 8 | 9 | 10 | 11 | 12 | 13 | 14 | 15 | 16 | 17 | 18 | 19 | 20 | 21 | 22 | 23
2 | 37.2967 | 34.6367 | 31.44 | 28.98 | 27.56 | 28.1867 | 32.27 | 33.5833 | 35.92 | 38.2 | 38.1133 | 36.9233 | 37.5867 | 36.3533 | 35.5533 | 34.6067 | 36.6533 | 41.4333 | 44.91 | 47.34 | 48.2 | 46.69 | 43.0933 | 41.59
3 | 37.2967 | 34.6367 | 31.44 | 28.98 | 27.56 | 28.1867 | 32.27 | 33.5833 | 35.92 | 38.2 | 38.1133 | 36.9233 | 37.5867 | 36.3533 | 35.5533 | 34.6067 | 36.6533 | 41.4333 | 44.91 | 47.34 | 48.2 | 46.69 | 43.0933 | 41.59
4 | 37.2967 | 34.6367 | 31.44 | 28.98 | 27.56 | 28.1867 | 32.27 | 33.5833 | 35.92 | 38.2 | 38.1133 | 36.9233 | 37.5867 | 36.3533 | 35.5533 | 34.6067 | 36.6533 | 41.4333 | 44.91 | 47.34 | 48.2 | 46.69 | 43.0933 | 41.59
5 | 37.2967 | 34.6367 | 31.44 | 28.98 | 27.56 | 28.1867 | 32.27 | 33.5833 | 35.92 | 38.2 | 38.1133 | 36.9233 | 37.5867 | 36.3533 | 35.5533 | 34.6067 | 36.6533 | 41.4333 | 44.91 | 47.34 | 48.2 | 46.69 | 43.0933 | 41.59
7 | 37.2967 | 34.6367 | 31.44 | 28.98 | 27.56 | 28.1867 | 32.27 | 33.5833 | 35.92 | 38.2 | 38.1133 | 36.9233 | 37.5867 | 36.3533 | 35.5533 | 34.6067 | 36.6533 | 41.4333 | 44.91 | 47.34 | 48.2 | 46.69 | 43.0933 | 41.59
8 | 37.2967 | 34.6367 | 31.44 | 28.98 | 27.56 | 28.1867 | 32.27 | 33.5833 | 35.92 | 38.2 | 38.1133 | 36.9233 | 37.5867 | 36.3533 | 35.5533 | 34.6067 | 36.6533 | 41.4333 | 44.91 | 47.34 | 48.2 | 46.69 | 43.0933 | 41.59
10 | 37.2967 | 34.6367 | 31.44 | 28.98 | 27.56 | 28.1867 | 32.27 | 33.5833 | 35.92 | 38.2 | 38.1133 | 36.9233 | 37.5867 | 36.3533 | 35.5533 | 34.6067 | 36.6533 | 41.4333 | 44.91 | 47.34 | 48.2 | 46.69 | 43.0933 | 41.59
11 | 37.2967 | 34.6367 | 31.44 | 28.98 | 27.56 | 28.1867 | 32.27 | 33.5833 | 35.92 | 38.2 | 38.1133 | 36.9233 | 37.5867 | 36.3533 | 35.5533 | 34.6067 | 36.6533 | 41.4333 | 44.91 | 47.34 | 48.2 | 46.69 | 43.0933 | 41.59
12 | 37.2967 | 34.6367 | 31.44 | 28.98 | 27.56 | 28.1867 | 32.27 | 33.5833 | 35.92 | 38.2 | 38.1133 | 36.9233 | 37.5867 | 36.3533 | 35.5533 | 34.6067 | 36.6533 | 41.4333 | 44.91 | 47.34 | 48.2 | 46.69 | 43.0933 | 41.59
13 | 37.2967 | 34.6367 | 31.44 | 28.98 | 27.56 | 28.1867 | 32.27 | 33.5833 | 35.92 | 38.2 | 38.1133 | 36.9233 | 37.5867 | 36.3533 | 35.5533 | 34.6067 | 36.6533 | 41.4333 | 44.91 | 47.34 | 48.2 | 46.69 | 43.0933 | 41.59
14 | 37.2967 | 34.6367 | 31.44 | 28.98 | 27.56 | 28.1867 | 32.27 | 33.5833 | 35.92 | 38.2 | 38.1133 | 36.9233 | 37.5867 | 36.3533 | 35.5533 | 34.6067 | 36.6533 | 41.4333 | 44.91 | 47.34 | 48.2 | 46.69 | 43.0933 | 41.59
16 | 37.2967 | 34.6367 | 31.44 | 28.98 | 27.56 | 28.1867 | 32.27 | 33.5833 | 35.92 | 38.2 | 38.1133 | 36.9233 | 37.5867 | 36.3533 | 35.5533 | 34.6067 | 36.6533 | 41.4333 | 44.91 | 47.34 | 48.2 | 46.69 | 43.0933 | 41.59
17 | 37.2967 | 34.6367 | 31.44 | 28.98 | 27.56 | 28.1867 | 32.27 | 33.5833 | 35.92 | 38.2 | 38.1133 | 36.9233 | 37.5867 | 36.3533 | 35.5533 | 34.6067 | 36.6533 | 41.4333 | 44.91 | 47.34 | 48.2 | 46.69 | 43.0933 | 41.59
19 | 37.2967 | 34.6367 | 31.44 | 28.98 | 27.56 | 28.1867 | 32.27 | 33.5833 | 35.92 | 38.2 | 38.1133 | 36.9233 | 37.5867 | 36.3533 | 35.5533 | 34.6067 | 36.6533 | 41.4333 | 44.91 | 47.34 | 48.2 | 46.69 | 43.0933 | 41.59
20 | 37.2967 | 34.6367 | 31.44 | 28.98 | 27.56 | 28.1867 | 32.27 | 33.5833 | 35.92 | 38.2 | 38.1133 | 36.9233 | 37.5867 | 36.3533 | 35.5533 | 34.6067 | 36.6533 | 41.4333 | 44.91 | 47.34 | 48.2 | 46.69 | 43.0933 | 41.59
21 | 37.2967 | 34.6367 | 31.44 | 28.98 | 27.56 | 28.1867 | 32.27 | 33.5833 | 35.92 | 38.2 | 38.1133 | 36.9233 | 37.5867 | 36.3533 | 35.5533 | 34.6067 | 36.6533 | 41.4333 | 44.91 | 47.34 | 48.2 | 46.69 | 43.0933 | 41.59
24 | 37.2967 | 34.6367 | 31.44 | 28.98 | 27.56 | 28.1867 | 32.27 | 33.5833 | 35.92 | 38.2 | 38.1133 | 36.9233 | 37.5867 | 36.3533 | 35.5533 | 34.6067 | 36.6533 | 41.4333 | 44.91 | 47.34 | 48.2 | 46.69 | 43.0933 | 41.59
26 | 37.2967 | 34.6367 | 31.44 | 28.98 | 27.56 | 28.1867 | 32.27 | 33.5833 | 35.92 | 38.2 | 38.1133 | 36.9233 | 37.5867 | 36.3533 | 35.5533 | 34.6067 | 36.6533 | 41.4333 | 44.91 | 47.34 | 48.2 | 46.69 | 43.0933 | 41.59
28 | 37.2967 | 34.6367 | 31.44 | 28.98 | 27.56 | 28.1867 | 32.27 | 33.5833 | 35.92 | 38.2 | 38.1133 | 36.9233 | 37.5867 | 36.3533 | 35.5533 | 34.6067 | 36.6533 | 41.4333 | 44.91 | 47.34 | 48.2 | 46.69 | 43.0933 | 41.59
29 | 37.2967 | 34.6367 | 31.44 | 28.98 | 27.56 | 28.1867 | 32.27 | 33.5833 | 35.92 | 38.2 | 38.1133 | 36.9233 | 37.5867 | 36.3533 | 35.5533 | 34.6067 | 36.6533 | 41.4333 | 44.91 | 47.34 | 48.2 | 46.69 | 43.0933 | 41.59
30 | 37.2967 | 34.6367 | 31.44 | 28.98 | 27.56 | 28.1867 | 32.27 | 33.5833 | 35.92 | 38.2 | 38.1133 | 36.9233 | 37.5867 | 36.3533 | 35.5533 | 34.6067 | 36.6533 | 41.4333 | 44.91 | 47.34 | 48.2 | 46.69 | 43.0933 | 41.59
32 | 37.2967 | 34.6367 | 31.44 | 28.98 | 27.56 | 28.1867 | 32.27 | 33.5833 | 35.92 | 38.2 | 38.1133 | 36.9233 | 37.5867 | 36.3533 | 35.5533 | 34.6067 | 36.6533 | 41.4333 | 44.91 | 47.34 | 48.2 | 46.69 | 43.0933 | 41.59

## Pg, Winter, S1
GenID | 0 | 1 | 2 | 3 | 4 | 5 | 6 | 7 | 8 | 9 | 10 | 11 | 12 | 13 | 14 | 15 | 16 | 17 | 18 | 19 | 20 | 21 | 22 | 23
1 | 0 | 0 | 0 | 0 | 0 | 0 | 0 | 0 | 0 | 0 | 0 | 0 | 0 | 0 | 0 | 0 | 0 | 0 | 0 | 0 | 0 | 0 | 0 | 0
2 | 0 | 0 | 0 | 0 | 0 | 0 | 0 | 0 | 0 | 0 | 0 | 0 | 0 | 0 | 0 | 0 | 0 | 0 | 0 | 0 | 0 | 0 | 0 | 0
3 | 0 | 0 | 0 | 0 | 0 | 0 | 0 | 0 | 0 | 0 | 0 | 0 | 0 | 0 | 0 | 0 | 0 | 0 | 0 | 0 | 0 | 0 | 0 | 0
4 | 0 | 0 | 0 | 0 | 0 | 0 | 0 | 0 | 0 | 0 | 0 | 0 | 0 | 0 | 0 | 0 | 0 | 0 | 0 | 0 | 0 | 0 | 0 | 0
5 | 0 | 0 | 0 | 0 | 0 | 0 | 0 | 0 | 0 | 0 | 0 | 0 | 0 | 0 | 0 | 0 | 0 | 0 | 0 | 0 | 0 | 0 | 0 | 0

## Pg, Winter, S2
GenID | 0 | 1 | 2 | 3 | 4 | 5 | 6 | 7 | 8 | 9 | 10 | 11 | 12 | 13 | 14 | 15 | 16 | 17 | 18 | 19 | 20 | 21 | 22 | 23
1 | 0 | 0 | 0 | 0 | 0 | 0 | 0 | 0 | 0 | 0 | 0 | 0 | 0 | 0 | 0 | 0 | 0 | 0 | 0 | 0 | 0 | 0 | 0 | 0
2 | 0 | 0 | 0 | 0 | 0 | 0 | 0 | 0 | 0 | 0 | 0 | 0 | 0 | 0 | 0 | 0 | 0 | 0 | 0 | 0 | 0 | 0 | 0 | 0
3 | 0 | 0 | 0 | 0 | 0 | 0 | 0 | 0 | 0 | 0 | 0 | 0 | 0 | 0 | 0 | 0 | 0 | 0 | 0 | 0 | 0 | 0 | 0 | 0
4 | 0 | 0 | 0 | 0 | 0 | 0 | 0 | 0 | 0 | 0 | 0 | 0 | 0 | 0 | 0 | 0 | 0 | 0 | 0 | 0 | 0 | 0 | 0 | 0
5 | 0 | 0 | 0 | 0 | 0 | 0 | 0 | 0 | 0 | 0 | 0 | 0 | 0 | 0 | 0 | 0 | 0 | 0 | 0 | 0 | 0 | 0 | 0 | 0

## Pg, Winter, S3
GenID | 0 | 1 | 2 | 3 | 4 | 5 | 6 | 7 | 8 | 9 | 10 | 11 | 12 | 13 | 14 | 15 | 16 | 17 | 18 | 19 | 20 | 21 | 22 | 23
1 | 0 | 0 | 0 | 0 | 0 | 0 | 0 | 0 | 0 | 0 | 0 | 0 | 0 | 0 | 0 | 0 | 0 | 0 | 0 | 0 | 0 | 0 | 0 | 0
2 | 0 | 0 | 0 | 0 | 0 | 0 | 0 | 0 | 0 | 0 | 0 | 0 | 0 | 0 | 0 | 0 | 0 | 0 | 0 | 0 | 0 | 0 | 0 | 0
3 | 0 | 0 | 0 | 0 | 0 | 0 | 0 | 0 | 0 | 0 | 0 | 0 | 0 | 0 | 0 | 0 | 0 | 0 | 0 | 0 | 0 | 0 | 0 | 0
4 | 0 | 0 | 0 | 0 | 0 | 0 | 0 | 0 | 0 | 0 | 0 | 0 | 0 | 0 | 0 | 0 | 0 | 0 | 0 | 0 | 0 | 0 | 0 | 0
5 | 0 | 0 | 0 | 0 | 0 | 0 | 0 | 0 | 0 | 0 | 0 | 0 | 0 | 0 | 0 | 0 | 0 | 0 | 0 | 0 | 0 | 0 | 0 | 0

## Qg, Winter, S1
GenID | 0 | 1 | 2 | 3 | 4 | 5 | 6 | 7 | 8 | 9 | 10 | 11 | 12 | 13 | 14 | 15 | 16 | 17 | 18 | 19 | 20 | 21 | 22 | 23
1 | 0 | 0 | 0 | 0 | 0 | 0 | 0 | 0 | 0 | 0 | 0 | 0 | 0 | 0 | 0 | 0 | 0 | 0 | 0 | 0 | 0 | 0 | 0 | 0
2 | 0 | 0 | 0 | 0 | 0 | 0 | 0 | 0 | 0 | 0 | 0 | 0 | 0 | 0 | 0 | 0 | 0 | 0 | 0 | 0 | 0 | 0 | 0 | 0
3 | 0 | 0 | 0 | 0 | 0 | 0 | 0 | 0 | 0 | 0 | 0 | 0 | 0 | 0 | 0 | 0 | 0 | 0 | 0 | 0 | 0 | 0 | 0 | 0
4 | 0 | 0 | 0 | 0 | 0 | 0 | 0 | 0 | 0 | 0 | 0 | 0 | 0 | 0 | 0 | 0 | 0 | 0 | 0 | 0 | 0 | 0 | 0 | 0
5 | 0 | 0 | 0 | 0 | 0 | 0 | 0 | 0 | 0 | 0 | 0 | 0 | 0 | 0 | 0 | 0 | 0 | 0 | 0 | 0 | 0 | 0 | 0 | 0

## Qg, Winter, S2
GenID | 0 | 1 | 2 | 3 | 4 | 5 | 6 | 7 | 8 | 9 | 10 | 11 | 12 | 13 | 14 | 15 | 16 | 17 | 18 | 19 | 20 | 21 | 22 | 23
1 | 0 | 0 | 0 | 0 | 0 | 0 | 0 | 0 | 0 | 0 | 0 | 0 | 0 | 0 | 0 | 0 | 0 | 0 | 0 | 0 | 0 | 0 | 0 | 0
2 | 0 | 0 | 0 | 0 | 0 | 0 | 0 | 0 | 0 | 0 | 0 | 0 | 0 | 0 | 0 | 0 | 0 | 0 | 0 | 0 | 0 | 0 | 0 | 0
3 | 0 | 0 | 0 | 0 | 0 | 0 | 0 | 0 | 0 | 0 | 0 | 0 | 0 | 0 | 0 | 0 | 0 | 0 | 0 | 0 | 0 | 0 | 0 | 0
4 | 0 | 0 | 0 | 0 | 0 | 0 | 0 | 0 | 0 | 0 | 0 | 0 | 0 | 0 | 0 | 0 | 0 | 0 | 0 | 0 | 0 | 0 | 0 | 0
5 | 0 | 0 | 0 | 0 | 0 | 0 | 0 | 0 | 0 | 0 | 0 | 0 | 0 | 0 | 0 | 0 | 0 | 0 | 0 | 0 | 0 | 0 | 0 | 0

## Qg, Winter, S3
GenID | 0 | 1 | 2 | 3 | 4 | 5 | 6 | 7 | 8 | 9 | 10 | 11 | 12 | 13 | 14 | 15 | 16 | 17 | 18 | 19 | 20 | 21 | 22 | 23
1 | 0 | 0 | 0 | 0 | 0 | 0 | 0 | 0 | 0 | 0 | 0 | 0 | 0 | 0 | 0 | 0 | 0 | 0 | 0 | 0 | 0 | 0 | 0 | 0
2 | 0 | 0 | 0 | 0 | 0 | 0 | 0 | 0 | 0 | 0 | 0 | 0 | 0 | 0 | 0 | 0 | 0 | 0 | 0 | 0 | 0 | 0 | 0 | 0
3 | 0 | 0 | 0 | 0 | 0 | 0 | 0 | 0 | 0 | 0 | 0 | 0 | 0 | 0 | 0 | 0 | 0 | 0 | 0 | 0 | 0 | 0 | 0 | 0
4 | 0 | 0 | 0 | 0 | 0 | 0 | 0 | 0 | 0 | 0 | 0 | 0 | 0 | 0 | 0 | 0 | 0 | 0 | 0 | 0 | 0 | 0 | 0 | 0
5 | 0 | 0 | 0 | 0 | 0 | 0 | 0 | 0 | 0 | 0 | 0 | 0 | 0 | 0 | 0 | 0 | 0 | 0 | 0 | 0 | 0 | 0 | 0 | 0

## GenStatus, Winter
GenID | 0 | 1 | 2 | 3 | 4 | 5 | 6 | 7 | 8 | 9 | 10 | 11 | 12 | 13 | 14 | 15 | 16 | 17 | 18 | 19 | 20 | 21 | 22 | 23
1 | 1 | 1 | 1 | 1 | 1 | 1 | 1 | 1 | 1 | 1 | 1 | 1 | 1 | 1 | 1 | 1 | 1 | 1 | 1 | 1 | 1 | 1 | 1 | 1
2 | 1 | 1 | 1 | 1 | 1 | 1 | 1 | 1 | 1 | 1 | 1 | 1 | 1 | 1 | 1 | 1 | 1 | 1 | 1 | 1 | 1 | 1 | 1 | 1
3 | 1 | 1 | 1 | 1 | 1 | 1 | 1 | 1 | 1 | 1 | 1 | 1 | 1 | 1 | 1 | 1 | 1 | 1 | 1 | 1 | 1 | 1 | 1 | 1
4 | 1 | 1 | 1 | 1 | 1 | 1 | 1 | 1 | 1 | 1 | 1 | 1 | 1 | 1 | 1 | 1 | 1 | 1 | 1 | 1 | 1 | 1 | 1 | 1
5 | 1 | 1 | 1 | 1 | 1 | 1 | 1 | 1 | 1 | 1 | 1 | 1 | 1 | 1 | 1 | 1 | 1 | 1 | 1 | 1 | 1 | 1 | 1 | 1

## Pc, Summer, S1
Node ID | 0 | 1 | 2 | 3 | 4 | 5 | 6 | 7 | 8 | 9 | 10 | 11 | 12 | 13 | 14 | 15 | 16 | 17 | 18 | 19 | 20 | 21 | 22 | 23
2 | 0.10569 | 0.10322 | 0.098931 | 0.096919 | 0.095147 | 0.095725 | 0.095885 | 0.11174 | 0.12003 | 0.11883 | 0.11642 | 0.11801 | 0.12285 | 0.12172 | 0.11262 | 0.11595 | 0.1161 | 0.11386 | 0.10701 | 0.10514 | 0.10546 | 0.10357 | 0.099983 | 0.097959
3 | 0.081393 | 0.076253 | 0.072994 | 0.066675 | 0.063744 | 0.066509 | 0.071121 | 0.09248 | 0.10084 | 0.10767 | 0.098021 | 0.103 | 0.10338 | 0.10143 | 0.08745 | 0.091069 | 0.095774 | 0.09615 | 0.099557 | 0.10457 | 0.10966 | 0.10039 | 0.088371 | 0.08238
4 | 0.1019 | 0.09375 | 0.086002 | 0.08827 | 0.084627 | 0.084587 | 0.11823 | 0.13961 | 0.14601 | 0.13777 | 0.13391 | 0.1442 | 0.15175 | 0.14341 | 0.13157 | 0.12497 | 0.12527 | 0.12423 | 0.11899 | 0.12829 | 0.13557 | 0.1253 | 0.11856 | 0.10282
5 | 0.028011 | 0.022106 | 0.017719 | 0.017401 | 0.01573 | 0.014719 | 0.031186 | 0.052595 | 0.063696 | 0.065377 | 0.063984 | 0.057472 | 0.065296 | 0.062086 | 0.056755 | 0.052512 | 0.047273 | 0.042712 | 0.053481 | 0.062372 | 0.071777 | 0.068081 | 0.052851 | 0.038975
6 | 0.048569 | 0.043637 | 0.040399 | 0.03942 | 0.041265 | 0.041416 | 0.045858 | 0.053389 | 0.058998 | 0.060768 | 0.065098 | 0.068863 | 0.07067 | 0.067319 | 0.064872 | 0.064044 | 0.06427 | 0.063592 | 0.064684 | 0.065738 | 0.072214 | 0.068901 | 0.065211 | 0.057304
7 | 0.18227 | 0.17326 | 0.16072 | 0.16671 | 0.16939 | 0.16862 | 0.18447 | 0.22372 | 0.23341 | 0.23267 | 0.23249 | 0.24552 | 0.24314 | 0.23429 | 0.22074 | 0.21311 | 0.22194 | 0.21735 | 0.20327 | 0.20478 | 0.21429 | 0.19508 | 0.18521 | 0.1857
8 | 0.14404 | 0.12875 | 0.1256 | 0.12809 | 0.12358 | 0.13377 | 0.17237 | 0.19236 | 0.22161 | 0.23381 | 0.23248 | 0.2424 | 0.23622 | 0.24222 | 0.2384 | 0.22211 | 0.22456 | 0.2174 | 0.21529 | 0.21657 | 0.21936 | 0.18479 | 0.17932 | 0.15541
9 | 0.030619 | 0.028587 | 0.027663 | 0.027432 | 0.028541 | 0.030988 | 0.051586 | 0.062993 | 0.067749 | 0.06678 | 0.069781 | 0.07403 | 0.07343 | 0.068257 | 0.05939 | 0.056712 | 0.053941 | 0.052509 | 0.051863 | 0.053525 | 0.051539 | 0.045351 | 0.037084 | 0.033205
10 | 0.069875 | 0.063497 | 0.061167 | 0.05738 | 0.057623 | 0.055764 | 0.056399 | 0.058836 | 0.051105 | 0.053208 | 0.058884 | 0.065825 | 0.069126 | 0.069401 | 0.067581 | 0.070294 | 0.069725 | 0.068982 | 0.067844 | 0.071758 | 0.075872 | 0.070344 | 0.063073 | 0.067667
11 | 0.04564 | 0.041647 | 0.039945 | 0.040084 | 0.039605 | 0.040127 | 0.047739 | 0.053117 | 0.056791 | 0.05923 | 0.057691 | 0.059891 | 0.062708 | 0.061404 | 0.059864 | 0.055553 | 0.053492 | 0.054093 | 0.054543 | 0.057765 | 0.062635 | 0.056754 | 0.053593 | 0.047637
12 | 0.043103 | 0.038685 | 0.036284 | 0.035031 | 0.035353 | 0.038088 | 0.045682 | 0.052273 | 0.056865 | 0.059924 | 0.063125 | 0.064844 | 0.063963 | 0.061982 | 0.058435 | 0.05534 | 0.055135 | 0.059172 | 0.061768 | 0.063671 | 0.070792 | 0.063136 | 0.058554 | 0.050521
13 | 0.05946 | 0.060083 | 0.064229 | 0.058493 | 0.057543 | 0.055536 | 0.056579 | 0.060641 | 0.053888 | 0.041345 | 0.057225 | 0.063141 | 0.06304 | 0.0656 | 0.052095 | 0.069526 | 0.063407 | 0.061824 | 0.062342 | 0.068271 | 0.074985 | 0.074326 | 0.074236 | 0.075126
14 | 0.12976 | 0.1258 | 0.12278 | 0.12155 | 0.11898 | 0.12011 | 0.139 | 0.13903 | 0.14792 | 0.14141 | 0.14155 | 0.14291 | 0.14834 | 0.14884 | 0.14594 | 0.14479 | 0.14463 | 0.14858 | 0.14029 | 0.14114 | 0.14333 | 0.13389 | 0.12561 | 0.12756
15 | -0.045221 | -0.042647 | -0.041176 | -0.040441 | -0.041176 | -0.044118 | -0.052206 | -0.059926 | -0.065074 | -0.068015 | -0.073162 | -0.074265 | -0.073162 | -0.067279 | -0.059191 | -0.059191 | -0.059559 | -0.057721 | -0.060662 | -0.065074 | -0.066176 | -0.057721 | -0.052941 | -0.046691
16 | 0.066528 | 0.064505 | 0.061664 | 0.060337 | 0.058879 | 0.058955 | 0.059389 | 0.067368 | 0.072299 | 0.071712 | 0.070098 | 0.071112 | 0.074194 | 0.073923 | 0.068525 | 0.07051 | 0.070184 | 0.069388 | 0.064836 | 0.063526 | 0.063948 | 0.062559 | 0.061883 | 0.061059
17 | 0.057673 | 0.053655 | 0.051187 | 0.046843 | 0.044457 | 0.046004 | 0.049449 | 0.062007 | 0.067536 | 0.072235 | 0.065614 | 0.069001 | 0.069449 | 0.068598 | 0.059344 | 0.06174 | 0.064425 | 0.065274 | 0.06706 | 0.070199 | 0.073842 | 0.067382 | 0.060988 | 0.05742
18 | 0.063078 | 0.05928 | 0.054622 | 0.056838 | 0.055798 | 0.056928 | 0.080712 | 0.10332 | 0.10829 | 0.10156 | 0.099387 | 0.10685 | 0.11173 | 0.10373 | 0.094594 | 0.089711 | 0.0917 | 0.08858 | 0.086545 | 0.094323 | 0.098799 | 0.092198 | 0.080803 | 0.067328
19 | 0.051062 | 0.040638 | 0.033275 | 0.032449 | 0.028795 | 0.026492 | 0.052176 | 0.079831 | 0.096368 | 0.099267 | 0.096684 | 0.087092 | 0.099354 | 0.095725 | 0.087902 | 0.081492 | 0.072437 | 0.06718 | 0.082048 | 0.094842 | 0.10962 | 0.10333 | 0.084778 | 0.065094
20 | 0.076265 | 0.068275 | 0.063123 | 0.061523 | 0.063858 | 0.063788 | 0.070823 | 0.080436 | 0.088809 | 0.091605 | 0.097914 | 0.10363 | 0.10654 | 0.10196 | 0.098352 | 0.097092 | 0.09698 | 0.096561 | 0.097714 | 0.099091 | 0.10906 | 0.10381 | 0.09989 | 0.088457
21 | 0.08432 | 0.079866 | 0.074026 | 0.076631 | 0.077547 | 0.077002 | 0.084383 | 0.10091 | 0.10524 | 0.10501 | 0.1048 | 0.11071 | 0.10977 | 0.10609 | 0.10004 | 0.09659 | 0.10026 | 0.0986 | 0.091935 | 0.092477 | 0.096927 | 0.088092 | 0.08474 | 0.085249
22 | 0.061483 | 0.05518 | 0.05405 | 0.055299 | 0.053693 | 0.058569 | 0.075575 | 0.086218 | 0.099419 | 0.10477 | 0.10435 | 0.10875 | 0.10578 | 0.10804 | 0.10626 | 0.098943 | 0.10049 | 0.096683 | 0.096208 | 0.096981 | 0.097992 | 0.08271 | 0.078667 | 0.067488
23 | 0.045928 | 0.04288 | 0.041495 | 0.041148 | 0.042811 | 0.046482 | 0.077378 | 0.094489 | 0.10162 | 0.10017 | 0.10467 | 0.11105 | 0.11014 | 0.10239 | 0.089086 | 0.085068 | 0.080911 | 0.078764 | 0.077794 | 0.080288 | 0.077309 | 0.068026 | 0.055627 | 0.049808
24 | 0.45003 | 0.41216 | 0.39923 | 0.37423 | 0.38088 | 0.37127 | 0.37146 | 0.4078 | 0.35417 | 0.36726 | 0.40913 | 0.45695 | 0.4778 | 0.47458 | 0.4611 | 0.48028 | 0.48147 | 0.46942 | 0.46702 | 0.49675 | 0.52267 | 0.4872 | 0.41774 | 0.44501
25 | 0.34047 | 0.31436 | 0.30378 | 0.3066 | 0.30801 | 0.31613 | 0.3754 | 0.44173 | 0.47314 | 0.49183 | 0.48125 | 0.49889 | 0.52006 | 0.50348 | 0.48972 | 0.45373 | 0.44209 | 0.43962 | 0.4495 | 0.47913 | 0.51689 | 0.47102 | 0.42409 | 0.3687
26 | 0.044932 | 0.040197 | 0.037638 | 0.036314 | 0.036405 | 0.03898 | 0.046774 | 0.052463 | 0.057032 | 0.060167 | 0.063268 | 0.065023 | 0.064248 | 0.062507 | 0.058995 | 0.05589 | 0.055444 | 0.059801 | 0.062137 | 0.063931 | 0.071186 | 0.063379 | 0.059666 | 0.051862
27 | 0.058175 | 0.05902 | 0.063278 | 0.057591 | 0.056804 | 0.054909 | 0.055813 | 0.060507 | 0.053771 | 0.041174 | 0.057125 | 0.063015 | 0.06284 | 0.065231 | 0.051701 | 0.069139 | 0.06319 | 0.061382 | 0.062082 | 0.068089 | 0.074708 | 0.074154 | 0.073455 | 0.074184
28 | 0.066608 | 0.06433 | 0.062673 | 0.061989 | 0.060483 | 0.060901 | 0.07053 | 0.069692 | 0.074116 | 0.070936 | 0.07091 | 0.071624 | 0.074439 | 0.074914 | 0.073498 | 0.072916 | 0.072606 | 0.074885 | 0.070497 | 0.070815 | 0.07204 | 0.067174 | 0.063859 | 0.065049
29 | -0.088266 | -0.083496 | -0.080743 | -0.079356 | -0.081103 | -0.087174 | -0.10311 | -0.11963 | -0.12995 | -0.13574 | -0.14615 | -0.14832 | -0.14598 | -0.13393 | -0.11772 | -0.11773 | -0.11875 | -0.11469 | -0.12088 | -0.12984 | -0.13188 | -0.11515 | -0.10456 | -0.091788
30 | 0.20232 | 0.19894 | 0.19115 | 0.18748 | 0.18509 | 0.18703 | 0.18636 | 0.22254 | 0.23923 | 0.23646 | 0.23214 | 0.23514 | 0.24429 | 0.24083 | 0.22246 | 0.22918 | 0.23066 | 0.2246 | 0.2122 | 0.20899 | 0.20897 | 0.20594 | 0.19445 | 0.18928
31 | 0.12849 | 0.12116 | 0.11635 | 0.1061 | 0.10212 | 0.10735 | 0.11426 | 0.15339 | 0.16741 | 0.1785 | 0.16281 | 0.17097 | 0.17118 | 0.16699 | 0.14355 | 0.14962 | 0.15841 | 0.15778 | 0.16448 | 0.17327 | 0.18122 | 0.16636 | 0.14293 | 0.13205
32 | 0.15981 | 0.14876 | 0.1368 | 0.14148 | 0.13746 | 0.13899 | 0.19586 | 0.24239 | 0.25384 | 0.23865 | 0.23289 | 0.25055 | 0.26267 | 0.24566 | 0.22459 | 0.21313 | 0.2161 | 0.21103 | 0.20449 | 0.22188 | 0.23325 | 0.21681 | 0.19622 | 0.16636
33 | 0.024155 | 0.018919 | 0.014865 | 0.014696 | 0.013514 | 0.012838 | 0.028885 | 0.052196 | 0.063345 | 0.064865 | 0.063682 | 0.057095 | 0.064696 | 0.06098 | 0.055574 | 0.051351 | 0.046622 | 0.041385 | 0.052703 | 0.061824 | 0.070946 | 0.067568 | 0.050507 | 0.036149

## Pc, Summer, S2
Node ID | 0 | 1 | 2 | 3 | 4 | 5 | 6 | 7 | 8 | 9 | 10 | 11 | 12 | 13 | 14 | 15 | 16 | 17 | 18 | 19 | 20 | 21 | 22 | 23
2 | 0.13097 | 0.12724 | 0.12519 | 0.12493 | 0.11874 | 0.1159 | 0.11027 | 0.1047 | 0.10398 | 0.10484 | 0.10106 | 0.09899 | 0.098857 | 0.10656 | 0.10831 | 0.10732 | 0.10333 | 0.10753 | 0.1061 | 0.10876 | 0.10645 | 0.10355 | 0.10471 | 0.10509
3 | 0.09067 | 0.083856 | 0.079677 | 0.073257 | 0.071452 | 0.068972 | 0.074047 | 0.085695 | 0.098209 | 0.10842 | 0.10653 | 0.1074 | 0.10879 | 0.10521 | 0.093895 | 0.093287 | 0.090755 | 0.091495 | 0.096577 | 0.10593 | 0.10767 | 0.1093 | 0.09881 | 0.08458
4 | 0.12662 | 0.11664 | 0.10866 | 0.10719 | 0.10531 | 0.1027 | 0.1147 | 0.12191 | 0.13009 | 0.13166 | 0.13871 | 0.15081 | 0.14993 | 0.14374 | 0.13005 | 0.12248 | 0.1159 | 0.12228 | 0.12151 | 0.12411 | 0.1266 | 0.12896 | 0.13005 | 0.12028
5 | 0.028888 | 0.022277 | 0.016757 | 0.019935 | 0.016505 | 0.014772 | 0.026468 | 0.049075 | 0.058108 | 0.062401 | 0.066197 | 0.060955 | 0.064734 | 0.0616 | 0.049525 | 0.04685 | 0.043376 | 0.049895 | 0.060701 | 0.064138 | 0.062843 | 0.071742 | 0.057091 | 0.043582
6 | 0.049013 | 0.04543 | 0.041386 | 0.039945 | 0.039869 | 0.039096 | 0.041146 | 0.048631 | 0.056745 | 0.063199 | 0.068782 | 0.072575 | 0.074541 | 0.07212 | 0.067275 | 0.064711 | 0.062887 | 0.061814 | 0.061776 | 0.063227 | 0.066163 | 0.072057 | 0.067696 | 0.058569
7 | 0.22353 | 0.22315 | 0.2129 | 0.21297 | 0.20686 | 0.20348 | 0.19465 | 0.20986 | 0.21991 | 0.23238 | 0.2368 | 0.24609 | 0.24495 | 0.23631 | 0.21758 | 0.22259 | 0.2161 | 0.21247 | 0.20545 | 0.21773 | 0.21223 | 0.22333 | 0.22014 | 0.21041
8 | 0.14856 | 0.13952 | 0.13711 | 0.13585 | 0.13616 | 0.13626 | 0.14589 | 0.17692 | 0.20111 | 0.22206 | 0.23343 | 0.23476 | 0.24193 | 0.23676 | 0.21455 | 0.21523 | 0.21436 | 0.20605 | 0.20233 | 0.21096 | 0.2073 | 0.19132 | 0.18736 | 0.16031
9 | 0.033015 | 0.031403 | 0.02947 | 0.02904 | 0.030195 | 0.032454 | 0.048875 | 0.058525 | 0.064635 | 0.064921 | 0.070358 | 0.073283 | 0.064819 | 0.055427 | 0.047248 | 0.045032 | 0.044328 | 0.044044 | 0.044321 | 0.045903 | 0.04708 | 0.04891 | 0.044069 | 0.038865
10 | 0.065073 | 0.059893 | 0.055742 | 0.052238 | 0.049625 | 0.052323 | 0.052327 | 0.053602 | 0.059212 | 0.066309 | 0.067836 | 0.073193 | 0.072066 | 0.070713 | 0.060852 | 0.054723 | 0.053228 | 0.056339 | 0.059731 | 0.060735 | 0.064827 | 0.068222 | 0.071384 | 0.068376
11 | 0.048545 | 0.045315 | 0.043806 | 0.043703 | 0.043326 | 0.043138 | 0.047529 | 0.050892 | 0.055422 | 0.058579 | 0.06086 | 0.062674 | 0.061186 | 0.059007 | 0.056991 | 0.054849 | 0.053896 | 0.054729 | 0.055 | 0.056971 | 0.058564 | 0.060828 | 0.057971 | 0.050931
12 | 0.042633 | 0.038505 | 0.036504 | 0.035492 | 0.036041 | 0.037572 | 0.041044 | 0.050339 | 0.059399 | 0.063226 | 0.066712 | 0.071986 | 0.074143 | 0.068063 | 0.064594 | 0.063009 | 0.060123 | 0.061307 | 0.064772 | 0.064936 | 0.068325 | 0.073006 | 0.067202 | 0.056465
13 | 0.076174 | 0.065107 | 0.058028 | 0.057997 | 0.057032 | 0.056791 | 0.060144 | 0.056267 | 0.048872 | 0.049289 | 0.058161 | 0.058949 | 0.058997 | 0.053687 | 0.05706 | 0.060896 | 0.059071 | 0.057887 | 0.063934 | 0.063981 | 0.05933 | 0.059821 | 0.064242 | 0.062519
14 | 0.14143 | 0.1361 | 0.13338 | 0.13351 | 0.13067 | 0.12898 | 0.14065 | 0.13639 | 0.1436 | 0.14231 | 0.1491 | 0.14844 | 0.1416 | 0.13909 | 0.12777 | 0.12882 | 0.12596 | 0.13035 | 0.13137 | 0.13165 | 0.13155 | 0.1323 | 0.13474 | 0.12998
15 | -0.041485 | -0.038362 | -0.038066 | -0.037091 | -0.038589 | -0.0396 | -0.043309 | -0.052646 | -0.060361 | -0.067842 | -0.072943 | -0.074247 | -0.073606 | -0.070405 | -0.065967 | -0.063883 | -0.065135 | -0.062997 | -0.06123 | -0.062361 | -0.065618 | -0.06618 | -0.059967 | -0.050447
16 | 0.081698 | 0.078919 | 0.077419 | 0.077145 | 0.073036 | 0.071062 | 0.068017 | 0.063142 | 0.062674 | 0.063316 | 0.060879 | 0.059698 | 0.059799 | 0.064829 | 0.065941 | 0.065331 | 0.062526 | 0.065588 | 0.064286 | 0.0657 | 0.064541 | 0.062545 | 0.064721 | 0.065336
17 | 0.063858 | 0.058723 | 0.055643 | 0.051231 | 0.049595 | 0.047645 | 0.051399 | 0.057483 | 0.065783 | 0.072736 | 0.071286 | 0.071934 | 0.073056 | 0.071118 | 0.063641 | 0.063218 | 0.06108 | 0.06217 | 0.065074 | 0.071101 | 0.072513 | 0.073323 | 0.067948 | 0.058887
18 | 0.081616 | 0.07645 | 0.071618 | 0.071026 | 0.071308 | 0.070514 | 0.078059 | 0.090047 | 0.096352 | 0.096969 | 0.10299 | 0.1118 | 0.11037 | 0.10397 | 0.093451 | 0.087844 | 0.08467 | 0.087119 | 0.088435 | 0.091188 | 0.09207 | 0.094941 | 0.089423 | 0.080428
19 | 0.052377 | 0.040893 | 0.031831 | 0.03625 | 0.029958 | 0.026572 | 0.045099 | 0.074549 | 0.087986 | 0.094803 | 0.1 | 0.092317 | 0.09851 | 0.094996 | 0.077058 | 0.072999 | 0.066591 | 0.077955 | 0.092878 | 0.097491 | 0.096215 | 0.10882 | 0.091137 | 0.072004
20 | 0.07693 | 0.070964 | 0.064603 | 0.06231 | 0.061765 | 0.060309 | 0.063755 | 0.0733 | 0.085428 | 0.095252 | 0.10344 | 0.1092 | 0.11234 | 0.10916 | 0.10196 | 0.098094 | 0.094906 | 0.093895 | 0.093353 | 0.095325 | 0.09998 | 0.10854 | 0.10362 | 0.090354
21 | 0.10289 | 0.10232 | 0.097508 | 0.097447 | 0.094407 | 0.092689 | 0.088963 | 0.094675 | 0.099169 | 0.10488 | 0.10674 | 0.11096 | 0.11058 | 0.107 | 0.098615 | 0.10086 | 0.097632 | 0.096404 | 0.092917 | 0.098306 | 0.096 | 0.10081 | 0.10046 | 0.096368
22 | 0.063514 | 0.060026 | 0.059229 | 0.058794 | 0.059355 | 0.059688 | 0.06366 | 0.079269 | 0.090197 | 0.099485 | 0.10478 | 0.10532 | 0.10835 | 0.10559 | 0.095524 | 0.09585 | 0.095901 | 0.091576 | 0.090377 | 0.09446 | 0.092564 | 0.085648 | 0.082285 | 0.069692
23 | 0.049522 | 0.047105 | 0.044205 | 0.043561 | 0.045292 | 0.048681 | 0.073313 | 0.087788 | 0.096953 | 0.097382 | 0.10554 | 0.10992 | 0.097228 | 0.08314 | 0.070872 | 0.067548 | 0.066492 | 0.066066 | 0.066482 | 0.068854 | 0.070621 | 0.073366 | 0.066104 | 0.058298
24 | 0.41641 | 0.38692 | 0.36125 | 0.33823 | 0.3249 | 0.34718 | 0.34296 | 0.37116 | 0.41092 | 0.45897 | 0.4718 | 0.50853 | 0.49837 | 0.48377 | 0.41399 | 0.37129 | 0.36599 | 0.38092 | 0.41022 | 0.41959 | 0.44536 | 0.47235 | 0.47591 | 0.44997
25 | 0.36487 | 0.34518 | 0.33621 | 0.337 | 0.33927 | 0.34142 | 0.37364 | 0.42305 | 0.46163 | 0.48637 | 0.50787 | 0.52227 | 0.50728 | 0.48334 | 0.46559 | 0.44781 | 0.44548 | 0.44496 | 0.45333 | 0.47246 | 0.48268 | 0.50524 | 0.46087 | 0.39636
26 | 0.044461 | 0.040017 | 0.037858 | 0.036775 | 0.037092 | 0.038464 | 0.042136 | 0.050529 | 0.059566 | 0.063469 | 0.066855 | 0.072165 | 0.074427 | 0.068588 | 0.065154 | 0.06356 | 0.060432 | 0.061937 | 0.065142 | 0.065196 | 0.06872 | 0.073249 | 0.068314 | 0.057806
27 | 0.074889 | 0.064044 | 0.057077 | 0.057095 | 0.056293 | 0.056164 | 0.059377 | 0.056134 | 0.048755 | 0.049118 | 0.058061 | 0.058824 | 0.058797 | 0.053318 | 0.056667 | 0.060509 | 0.058854 | 0.057445 | 0.063674 | 0.063798 | 0.059052 | 0.05965 | 0.063461 | 0.061576
28 | 0.072444 | 0.06948 | 0.067971 | 0.067971 | 0.066332 | 0.065336 | 0.071359 | 0.068372 | 0.07196 | 0.071385 | 0.074684 | 0.07439 | 0.071071 | 0.070039 | 0.064414 | 0.064931 | 0.063274 | 0.065771 | 0.066036 | 0.066071 | 0.066149 | 0.066378 | 0.068423 | 0.066256
29 | -0.080796 | -0.074926 | -0.074523 | -0.072657 | -0.075928 | -0.07814 | -0.08532 | -0.10507 | -0.12052 | -0.13539 | -0.14572 | -0.14828 | -0.14687 | -0.14019 | -0.13127 | -0.12711 | -0.1299 | -0.12524 | -0.12202 | -0.12441 | -0.13077 | -0.13207 | -0.11861 | -0.099299
30 | 0.25288 | 0.24699 | 0.24367 | 0.24351 | 0.23228 | 0.22739 | 0.21512 | 0.20846 | 0.20714 | 0.20847 | 0.20141 | 0.19709 | 0.1963 | 0.21052 | 0.21385 | 0.21192 | 0.20513 | 0.21194 | 0.21036 | 0.21624 | 0.21095 | 0.20589 | 0.20391 | 0.20353
31 | 0.14395 | 0.13383 | 0.12749 | 0.11707 | 0.11497 | 0.11146 | 0.11913 | 0.14208 | 0.16303 | 0.17976 | 0.17699 | 0.1783 | 0.18019 | 0.17329 | 0.1543 | 0.15332 | 0.15005 | 0.15003 | 0.15952 | 0.17552 | 0.1779 | 0.18122 | 0.16033 | 0.13571
32 | 0.20307 | 0.18882 | 0.17646 | 0.17459 | 0.17365 | 0.17069 | 0.18967 | 0.21142 | 0.22597 | 0.22794 | 0.24129 | 0.26211 | 0.2595 | 0.24623 | 0.22192 | 0.20877 | 0.1997 | 0.20762 | 0.2089 | 0.21456 | 0.21755 | 0.22321 | 0.21633 | 0.19692
33 | 0.025032 | 0.019089 | 0.013903 | 0.01723 | 0.014289 | 0.012891 | 0.024167 | 0.048675 | 0.057756 | 0.061889 | 0.065895 | 0.060578 | 0.064134 | 0.060494 | 0.048345 | 0.045689 | 0.042724 | 0.048568 | 0.059922 | 0.06359 | 0.062012 | 0.071228 | 0.054746 | 0.040755

## Pc, Summer, S3
Node ID | 0 | 1 | 2 | 3 | 4 | 5 | 6 | 7 | 8 | 9 | 10 | 11 | 12 | 13 | 14 | 15 | 16 | 17 | 18 | 19 | 20 | 21 | 22 | 23
2 | 0.11884 | 0.11222 | 0.10834 | 0.10843 | 0.10641 | 0.10591 | 0.10643 | 0.10539 | 0.11047 | 0.11891 | 0.11802 | 0.11694 | 0.11571 | 0.11923 | 0.11829 | 0.12041 | 0.1255 | 0.12101 | 0.11865 | 0.11991 | 0.12271 | 0.114 | 0.11503 | 0.1139
3 | 0.074389 | 0.068076 | 0.063526 | 0.061019 | 0.059657 | 0.057929 | 0.064259 | 0.079749 | 0.097954 | 0.10975 | 0.10947 | 0.10752 | 0.10404 | 0.090991 | 0.081806 | 0.076258 | 0.075137 | 0.078107 | 0.08433 | 0.096995 | 0.10165 | 0.10537 | 0.097722 | 0.081362
4 | 0.13459 | 0.12321 | 0.11902 | 0.11237 | 0.10375 | 0.10059 | 0.1057 | 0.11347 | 0.1267 | 0.13863 | 0.14679 | 0.15136 | 0.14782 | 0.13736 | 0.12745 | 0.12098 | 0.11737 | 0.12266 | 0.12501 | 0.12816 | 0.1376 | 0.14363 | 0.14288 | 0.12764
5 | 0.02383 | 0.01808 | 0.013489 | 0.028262 | 0.019184 | 0.0064348 | 0.016408 | 0.032266 | 0.042688 | 0.050989 | 0.05657 | 0.057712 | 0.049332 | 0.038013 | 0.029993 | 0.028359 | 0.025584 | 0.028771 | 0.038423 | 0.044349 | 0.048395 | 0.062497 | 0.047835 | 0.031178
6 | 0.044962 | 0.040174 | 0.038112 | 0.036952 | 0.036162 | 0.034429 | 0.036868 | 0.044009 | 0.051327 | 0.061178 | 0.068796 | 0.074284 | 0.071662 | 0.062206 | 0.055417 | 0.053805 | 0.051155 | 0.050402 | 0.05292 | 0.054755 | 0.059913 | 0.067057 | 0.064077 | 0.053852
7 | 0.20615 | 0.2029 | 0.19633 | 0.19465 | 0.19401 | 0.18188 | 0.17663 | 0.18409 | 0.20069 | 0.2219 | 0.23356 | 0.24513 | 0.2392 | 0.22201 | 0.21443 | 0.20999 | 0.20759 | 0.20047 | 0.20183 | 0.20257 | 0.20968 | 0.22067 | 0.20348 | 0.21063
8 | 0.17106 | 0.15756 | 0.15548 | 0.15758 | 0.15174 | 0.14329 | 0.15265 | 0.16421 | 0.19494 | 0.2232 | 0.23837 | 0.24838 | 0.2473 | 0.23811 | 0.21816 | 0.19113 | 0.18536 | 0.1835 | 0.17432 | 0.18105 | 0.20015 | 0.20956 | 0.20593 | 0.19168
9 | 0.044325 | 0.041218 | 0.038998 | 0.038199 | 0.039152 | 0.039761 | 0.044054 | 0.047945 | 0.055269 | 0.064784 | 0.070807 | 0.073274 | 0.068852 | 0.058702 | 0.054657 | 0.052754 | 0.052573 | 0.051471 | 0.054402 | 0.057649 | 0.061247 | 0.066968 | 0.059184 | 0.050291
10 | 0.06885 | 0.063247 | 0.061145 | 0.058569 | 0.056509 | 0.053541 | 0.05063 | 0.056525 | 0.05086 | 0.057344 | 0.062302 | 0.074486 | 0.071194 | 0.063837 | 0.057116 | 0.054619 | 0.053073 | 0.055783 | 0.05603 | 0.057076 | 0.063559 | 0.067564 | 0.072117 | 0.068887
11 | 0.043689 | 0.0394 | 0.037057 | 0.035505 | 0.034775 | 0.033967 | 0.037257 | 0.040188 | 0.048145 | 0.054972 | 0.060915 | 0.062266 | 0.057043 | 0.050701 | 0.046445 | 0.044758 | 0.043167 | 0.044721 | 0.044642 | 0.046137 | 0.050498 | 0.053275 | 0.051786 | 0.045319
12 | 0.039877 | 0.03494 | 0.032589 | 0.031031 | 0.030613 | 0.030389 | 0.036318 | 0.044722 | 0.055373 | 0.064207 | 0.070301 | 0.074087 | 0.064699 | 0.057718 | 0.051855 | 0.047194 | 0.045241 | 0.047419 | 0.050378 | 0.054215 | 0.059437 | 0.063171 | 0.05859 | 0.047913
13 | 0.070871 | 0.07049 | 0.075386 | 0.062971 | 0.03625 | 0.043342 | 0.049195 | 0.050444 | 0.047332 | 0.04933 | 0.058045 | 0.059556 | 0.059207 | 0.054306 | 0.058748 | 0.058251 | 0.053764 | 0.053253 | 0.056374 | 0.059559 | 0.053999 | 0.0543 | 0.051979 | 0.056021
14 | 0.14792 | 0.14278 | 0.14134 | 0.13935 | 0.13565 | 0.13389 | 0.14121 | 0.1334 | 0.13919 | 0.14203 | 0.14676 | 0.14943 | 0.1492 | 0.14337 | 0.14199 | 0.1419 | 0.13753 | 0.14234 | 0.11272 | 0.1327 | 0.14751 | 0.14821 | 0.15236 | 0.14695
15 | -0.038309 | -0.034627 | -0.032981 | -0.032408 | -0.031108 | -0.032638 | -0.037879 | -0.044533 | -0.052073 | -0.062125 | -0.068841 | -0.072853 | -0.066217 | -0.057641 | -0.048938 | -0.047171 | -0.046501 | -0.047252 | -0.047315 | -0.052748 | -0.056285 | -0.058656 | -0.052108 | -0.044106
16 | 0.07442 | 0.069905 | 0.067307 | 0.067244 | 0.065638 | 0.065066 | 0.065716 | 0.063555 | 0.066565 | 0.071762 | 0.071058 | 0.07047 | 0.069912 | 0.07243 | 0.071925 | 0.073186 | 0.075828 | 0.073676 | 0.07182 | 0.072387 | 0.074295 | 0.068812 | 0.070914 | 0.070623
17 | 0.053003 | 0.048203 | 0.044875 | 0.043073 | 0.041732 | 0.040284 | 0.044874 | 0.05352 | 0.065613 | 0.073617 | 0.07325 | 0.072012 | 0.069894 | 0.06164 | 0.055581 | 0.051866 | 0.050667 | 0.053245 | 0.056909 | 0.065147 | 0.068501 | 0.070701 | 0.067222 | 0.056742
18 | 0.087596 | 0.081376 | 0.079388 | 0.074912 | 0.070142 | 0.06893 | 0.071314 | 0.08372 | 0.093809 | 0.1022 | 0.10905 | 0.11222 | 0.10879 | 0.099187 | 0.091498 | 0.086718 | 0.085774 | 0.087401 | 0.091062 | 0.094222 | 0.10032 | 0.10594 | 0.09904 | 0.085945
19 | 0.044791 | 0.034598 | 0.02693 | 0.048741 | 0.033976 | 0.014066 | 0.030009 | 0.049336 | 0.064856 | 0.077686 | 0.085563 | 0.087452 | 0.075407 | 0.059616 | 0.047759 | 0.045263 | 0.039903 | 0.046269 | 0.05946 | 0.067808 | 0.074542 | 0.094951 | 0.077253 | 0.053399
20 | 0.070854 | 0.06308 | 0.059693 | 0.057822 | 0.056203 | 0.053308 | 0.057337 | 0.066366 | 0.077301 | 0.092221 | 0.10346 | 0.11176 | 0.10802 | 0.094287 | 0.084169 | 0.081735 | 0.077308 | 0.076776 | 0.080069 | 0.082617 | 0.090605 | 0.10104 | 0.098189 | 0.083279
21 | 0.095066 | 0.093206 | 0.09005 | 0.089204 | 0.088625 | 0.082969 | 0.080854 | 0.083079 | 0.090519 | 0.10016 | 0.10528 | 0.11053 | 0.108 | 0.10056 | 0.097196 | 0.095189 | 0.093805 | 0.091002 | 0.091288 | 0.091482 | 0.094852 | 0.099606 | 0.092962 | 0.096468
22 | 0.07364 | 0.068142 | 0.067495 | 0.068571 | 0.066367 | 0.062851 | 0.0667 | 0.07355 | 0.08742 | 0.099996 | 0.10701 | 0.11145 | 0.11077 | 0.10619 | 0.097149 | 0.085002 | 0.082847 | 0.081426 | 0.077771 | 0.081 | 0.089346 | 0.093859 | 0.090641 | 0.083809
23 | 0.066487 | 0.061827 | 0.058497 | 0.057298 | 0.058727 | 0.059641 | 0.06608 | 0.071918 | 0.082903 | 0.097176 | 0.10621 | 0.10991 | 0.10328 | 0.088053 | 0.081985 | 0.079131 | 0.07886 | 0.077207 | 0.081603 | 0.086474 | 0.091871 | 0.10045 | 0.088776 | 0.075436
24 | 0.44285 | 0.41041 | 0.39907 | 0.38255 | 0.37308 | 0.35571 | 0.33108 | 0.39163 | 0.35246 | 0.39621 | 0.43305 | 0.51758 | 0.49227 | 0.43564 | 0.38784 | 0.37056 | 0.36491 | 0.37703 | 0.38432 | 0.39398 | 0.43648 | 0.46774 | 0.48104 | 0.45355
25 | 0.32408 | 0.29549 | 0.27952 | 0.26814 | 0.26744 | 0.26439 | 0.28736 | 0.33314 | 0.40051 | 0.45606 | 0.50833 | 0.51884 | 0.47248 | 0.41358 | 0.377 | 0.36305 | 0.35536 | 0.3609 | 0.36633 | 0.38146 | 0.41494 | 0.44179 | 0.40891 | 0.34923
26 | 0.041706 | 0.036452 | 0.033943 | 0.032314 | 0.031664 | 0.031282 | 0.037409 | 0.044911 | 0.055539 | 0.06445 | 0.070444 | 0.074266 | 0.064984 | 0.058243 | 0.052415 | 0.047745 | 0.04555 | 0.048048 | 0.050747 | 0.054475 | 0.059831 | 0.063415 | 0.059702 | 0.049254
27 | 0.069585 | 0.069427 | 0.074435 | 0.062069 | 0.035511 | 0.042715 | 0.048428 | 0.050311 | 0.047215 | 0.049159 | 0.057944 | 0.05943 | 0.059007 | 0.053937 | 0.058355 | 0.057864 | 0.053547 | 0.052811 | 0.056115 | 0.059377 | 0.053722 | 0.054129 | 0.051197 | 0.055079
28 | 0.07569 | 0.072821 | 0.07195 | 0.070889 | 0.06882 | 0.067791 | 0.071636 | 0.066879 | 0.069752 | 0.071244 | 0.073516 | 0.074883 | 0.074871 | 0.072183 | 0.071527 | 0.07147 | 0.069058 | 0.071764 | 0.056709 | 0.066598 | 0.074126 | 0.074335 | 0.077232 | 0.074743
29 | -0.074444 | -0.067456 | -0.064352 | -0.06329 | -0.060966 | -0.064216 | -0.07446 | -0.08884 | -0.10395 | -0.12396 | -0.13751 | -0.14549 | -0.13209 | -0.11466 | -0.09721 | -0.093687 | -0.092634 | -0.093755 | -0.094191 | -0.10519 | -0.1121 | -0.11702 | -0.10289 | -0.086619
30 | 0.22862 | 0.21694 | 0.20996 | 0.2105 | 0.20762 | 0.2074 | 0.20745 | 0.20983 | 0.22011 | 0.23662 | 0.23534 | 0.233 | 0.23001 | 0.23585 | 0.2338 | 0.2381 | 0.24948 | 0.2389 | 0.23547 | 0.23853 | 0.24346 | 0.22678 | 0.22456 | 0.22116
31 | 0.11681 | 0.10753 | 0.10057 | 0.09667 | 0.095309 | 0.093052 | 0.10282 | 0.13217 | 0.1626 | 0.18196 | 0.1819 | 0.1785 | 0.17229 | 0.1496 | 0.13415 | 0.12494 | 0.12402 | 0.12771 | 0.1391 | 0.16064 | 0.16787 | 0.17466 | 0.15851 | 0.13035
32 | 0.21702 | 0.20032 | 0.19459 | 0.18366 | 0.17093 | 0.167 | 0.17393 | 0.19666 | 0.22004 | 0.24014 | 0.25543 | 0.26307 | 0.25581 | 0.23506 | 0.21736 | 0.20614 | 0.20227 | 0.20828 | 0.21503 | 0.22164 | 0.2368 | 0.24889 | 0.23877 | 0.2098
33 | 0.019975 | 0.014892 | 0.010635 | 0.025557 | 0.016968 | 0.0045536 | 0.014108 | 0.031867 | 0.042336 | 0.050477 | 0.056269 | 0.057335 | 0.048732 | 0.036907 | 0.028812 | 0.027198 | 0.024932 | 0.027445 | 0.037644 | 0.043802 | 0.047563 | 0.061984 | 0.04549 | 0.028352

## Qc, Summer, S1
Node ID | 0 | 1 | 2 | 3 | 4 | 5 | 6 | 7 | 8 | 9 | 10 | 11 | 12 | 13 | 14 | 15 | 16 | 17 | 18 | 19 | 20 | 21 | 22 | 23
2 | 0.027685 | 0.030579 | 0.028817 | 0.028817 | 0.028188 | 0.029824 | 0.030705 | 0.057508 | 0.066946 | 0.06443 | 0.062919 | 0.062794 | 0.06682 | 0.064807 | 0.045428 | 0.059396 | 0.060151 | 0.056376 | 0.044673 | 0.04052 | 0.042534 | 0.042659 | 0.029446 | 0.029195
3 | 0.00092593 | -0.0055556 | -0.0060185 | -0.0087963 | -0.010648 | -0.0083333 | -0.010648 | 0.026852 | 0.034259 | 0.043981 | 0.025 | 0.022685 | 0.015741 | 0.021296 | 0.0092593 | 0.0078704 | 0.0092593 | 0.016667 | 0.031944 | 0.032407 | 0.025926 | 0.019907 | 0.0092593 | 0.0018519
4 | -0.013971 | -0.033088 | -0.057721 | -0.053309 | -0.054412 | -0.051838 | -0.0029412 | 0.062132 | 0.081618 | 0.082353 | 0.06875 | 0.086029 | 0.077941 | 0.068015 | 0.048897 | 0.030515 | 0.037868 | 0.033824 | 0.00625 | 0.027206 | 0.038235 | 0.025 | -0.023162 | -0.047426
5 | -0.033051 | -0.033369 | -0.034322 | -0.034322 | -0.035117 | -0.03607 | -0.032733 | -0.022087 | -0.016525 | -0.017479 | -0.022087 | -0.023994 | -0.022246 | -0.024153 | -0.022722 | -0.026854 | -0.030191 | -0.026854 | -0.018909 | -0.017002 | -0.017002 | -0.022405 | -0.027807 | -0.028919
6 | -0.01372 | -0.017988 | -0.021189 | -0.021037 | -0.021037 | -0.023018 | -0.020732 | -0.0082317 | 0.0027439 | 0.0091463 | 0.015091 | 0.016006 | 0.014024 | 0.011585 | 0.007622 | 0.004878 | 0.0041159 | 0.003811 | 0.003811 | 0.00091463 | 0.0080793 | 0.003811 | 0.0021341 | -0.0033537
7 | 0.05 | 0.055469 | 0.042188 | 0.049609 | 0.050781 | 0.052148 | 0.050391 | 0.093359 | 0.10703 | 0.10684 | 0.093359 | 0.11152 | 0.11621 | 0.10703 | 0.093164 | 0.082031 | 0.1 | 0.096875 | 0.075977 | 0.070508 | 0.083008 | 0.06543 | 0.049805 | 0.055664
8 | -0.096467 | -0.099185 | -0.1053 | -0.10802 | -0.10122 | -0.10938 | -0.09375 | -0.042799 | -0.0074728 | -0.0061141 | 0.012908 | 0.0040761 | 0.0013587 | 0 | -0.01087 | -0.019022 | -0.027853 | -0.036685 | -0.031929 | -0.038723 | -0.027174 | -0.050951 | -0.064538 | -0.069293
9 | -0.024153 | -0.024315 | -0.024556 | -0.024677 | -0.024355 | -0.02379 | -0.020202 | -0.016694 | -0.016331 | -0.016089 | -0.015806 | -0.015685 | -0.016048 | -0.016653 | -0.018347 | -0.019153 | -0.019798 | -0.019879 | -0.020242 | -0.020927 | -0.022258 | -0.023145 | -0.023508 | -0.023952
10 | 0.00069444 | -0.0059028 | -0.0072917 | -0.0097222 | -0.0090278 | -0.010417 | -0.019792 | -0.00625 | -0.0097222 | -0.003125 | 0 | 0.0027778 | 0.0090278 | 0.0090278 | 0.0072917 | 0.016319 | 0.013889 | 0.012153 | 0.010069 | 0.010069 | 0.014236 | 0.012847 | -0.0013889 | -0.0020833
11 | -0.029861 | -0.033333 | -0.034028 | -0.033681 | -0.034722 | -0.035417 | -0.011111 | 0.010069 | 0.022222 | 0.023611 | 0.010417 | 0.024653 | 0.026389 | 0.025347 | 0.020139 | 0.0086806 | 0.0041667 | 0.0041667 | 0.0045139 | 0.0086806 | 0.012847 | 0.0017361 | -0.013194 | -0.022222
12 | -0.042742 | -0.046371 | -0.047984 | -0.04879 | -0.047581 | -0.047984 | -0.0375 | -0.031452 | -0.026613 | -0.020161 | -0.020565 | -0.021774 | -0.025806 | -0.026613 | -0.029839 | -0.029839 | -0.030242 | -0.022984 | -0.020968 | -0.02379 | -0.019355 | -0.025 | -0.028629 | -0.032661
13 | -0.027827 | -0.016964 | -0.021131 | -0.016667 | -0.019196 | -0.010268 | -0.034673 | -0.027381 | -0.020238 | -0.023661 | -0.024702 | -0.02247 | 0.01131 | 0.0056548 | -0.031994 | -0.010863 | -0.0125 | -0.0072917 | 0.00029762 | 0.021875 | 0.048958 | 0.048661 | 0.04628 | 0.048661
14 | 0.022222 | 0.020635 | 0.015608 | 0.014153 | 0.012963 | 0.01627 | 0.053439 | 0.071296 | 0.091402 | 0.087169 | 0.085053 | 0.083995 | 0.090873 | 0.083333 | 0.076587 | 0.071164 | 0.07037 | 0.071296 | 0.059392 | 0.054233 | 0.05754 | 0.040344 | 0.017725 | 0.019048
15 | 0.011979 | 0.011719 | 0.01224 | 0.0125 | 0.0125 | 0.011979 | 0.010677 | 0.010156 | 0.0078125 | 0.0054688 | 0.0059896 | 0.0072917 | 0.0052083 | 0.0072917 | 0.0083333 | 0.0083333 | 0.0083333 | 0.0080729 | 0.0075521 | 0.009375 | 0.0098958 | 0.011198 | 0.010417 | 0.010677
16 | 0.0092282 | 0.010193 | 0.0096057 | 0.0096057 | 0.009396 | 0.0099413 | 0.010235 | 0.019169 | 0.022315 | 0.021477 | 0.020973 | 0.020931 | 0.022273 | 0.021602 | 0.015143 | 0.019799 | 0.02005 | 0.018792 | 0.014891 | 0.013507 | 0.014178 | 0.01422 | 0.0098154 | 0.0097315
17 | 0.00046296 | -0.0027778 | -0.0030093 | -0.0043981 | -0.0053241 | -0.0041667 | -0.0053241 | 0.013426 | 0.01713 | 0.021991 | 0.0125 | 0.011343 | 0.0078704 | 0.010648 | 0.0046296 | 0.0039352 | 0.0046296 | 0.0083333 | 0.015972 | 0.016204 | 0.012963 | 0.0099537 | 0.0046296 | 0.00092593
18 | -0.0069853 | -0.016544 | -0.02886 | -0.026654 | -0.027206 | -0.025919 | -0.0014706 | 0.031066 | 0.040809 | 0.041176 | 0.034375 | 0.043015 | 0.038971 | 0.034007 | 0.024449 | 0.015257 | 0.018934 | 0.016912 | 0.003125 | 0.013603 | 0.019118 | 0.0125 | -0.011581 | -0.023713
19 | -0.044068 | -0.044492 | -0.045763 | -0.045763 | -0.046822 | -0.048093 | -0.043644 | -0.029449 | -0.022034 | -0.023305 | -0.029449 | -0.031992 | -0.029661 | -0.032203 | -0.030297 | -0.035805 | -0.040254 | -0.035805 | -0.025212 | -0.022669 | -0.022669 | -0.029873 | -0.037076 | -0.038559
20 | -0.027439 | -0.035976 | -0.042378 | -0.042073 | -0.042073 | -0.046037 | -0.041463 | -0.016463 | 0.0054878 | 0.018293 | 0.030183 | 0.032012 | 0.028049 | 0.023171 | 0.015244 | 0.0097561 | 0.0082317 | 0.007622 | 0.007622 | 0.0018293 | 0.016159 | 0.007622 | 0.0042683 | -0.0067073
21 | 0.02 | 0.022187 | 0.016875 | 0.019844 | 0.020313 | 0.020859 | 0.020156 | 0.037344 | 0.042813 | 0.042734 | 0.037344 | 0.044609 | 0.046484 | 0.042813 | 0.037266 | 0.032813 | 0.04 | 0.03875 | 0.030391 | 0.028203 | 0.033203 | 0.026172 | 0.019922 | 0.022266
22 | -0.038587 | -0.039674 | -0.04212 | -0.043207 | -0.040489 | -0.04375 | -0.0375 | -0.01712 | -0.0029891 | -0.0024457 | 0.005163 | 0.0016304 | 0.00054348 | 0 | -0.0043478 | -0.0076087 | -0.011141 | -0.014674 | -0.012772 | -0.015489 | -0.01087 | -0.02038 | -0.025815 | -0.027717
23 | -0.060383 | -0.060786 | -0.061391 | -0.061694 | -0.060887 | -0.059476 | -0.050504 | -0.041734 | -0.040827 | -0.040222 | -0.039516 | -0.039214 | -0.040121 | -0.041633 | -0.045867 | -0.047883 | -0.049496 | -0.049698 | -0.050605 | -0.052319 | -0.055645 | -0.057863 | -0.05877 | -0.059879
24 | 0.0069444 | -0.059028 | -0.072917 | -0.097222 | -0.090278 | -0.10417 | -0.19792 | -0.0625 | -0.097222 | -0.03125 | 0 | 0.027778 | 0.090278 | 0.090278 | 0.072917 | 0.16319 | 0.13889 | 0.12153 | 0.10069 | 0.10069 | 0.14236 | 0.12847 | -0.013889 | -0.020833
25 | -0.19907 | -0.22222 | -0.22685 | -0.22454 | -0.23148 | -0.23611 | -0.074074 | 0.06713 | 0.14815 | 0.15741 | 0.069444 | 0.16435 | 0.17593 | 0.16898 | 0.13426 | 0.05787 | 0.027778 | 0.027778 | 0.030093 | 0.05787 | 0.085648 | 0.011574 | -0.087963 | -0.14815
26 | -0.032056 | -0.034778 | -0.035988 | -0.036593 | -0.035685 | -0.035988 | -0.028125 | -0.023589 | -0.01996 | -0.015121 | -0.015423 | -0.016331 | -0.019355 | -0.01996 | -0.022379 | -0.022379 | -0.022681 | -0.017238 | -0.015726 | -0.017843 | -0.014516 | -0.01875 | -0.021472 | -0.024496
27 | -0.020871 | -0.012723 | -0.015848 | -0.0125 | -0.014397 | -0.0077009 | -0.026004 | -0.020536 | -0.015179 | -0.017746 | -0.018527 | -0.016853 | 0.0084821 | 0.0042411 | -0.023996 | -0.0081473 | -0.009375 | -0.0054688 | 0.00022321 | 0.016406 | 0.036719 | 0.036496 | 0.03471 | 0.036496
28 | 0.0055556 | 0.0051587 | 0.0039021 | 0.0035384 | 0.0032407 | 0.0040675 | 0.01336 | 0.017824 | 0.022851 | 0.021792 | 0.021263 | 0.020999 | 0.022718 | 0.020833 | 0.019147 | 0.017791 | 0.017593 | 0.017824 | 0.014848 | 0.013558 | 0.014385 | 0.010086 | 0.0044312 | 0.0047619
29 | 0.083854 | 0.082031 | 0.085677 | 0.0875 | 0.0875 | 0.083854 | 0.07474 | 0.071094 | 0.054688 | 0.038281 | 0.041927 | 0.051042 | 0.036458 | 0.051042 | 0.058333 | 0.058333 | 0.058333 | 0.05651 | 0.052865 | 0.065625 | 0.069271 | 0.078385 | 0.072917 | 0.07474
30 | 0.27685 | 0.30579 | 0.28817 | 0.28817 | 0.28188 | 0.29824 | 0.30705 | 0.57508 | 0.66946 | 0.6443 | 0.62919 | 0.62794 | 0.6682 | 0.64807 | 0.45428 | 0.59396 | 0.60151 | 0.56376 | 0.44673 | 0.4052 | 0.42534 | 0.42659 | 0.29446 | 0.29195
31 | 0.0016204 | -0.0097222 | -0.010532 | -0.015394 | -0.018634 | -0.014583 | -0.018634 | 0.046991 | 0.059954 | 0.076968 | 0.04375 | 0.039699 | 0.027546 | 0.037269 | 0.016204 | 0.013773 | 0.016204 | 0.029167 | 0.055903 | 0.056713 | 0.04537 | 0.034838 | 0.016204 | 0.0032407
32 | -0.017463 | -0.04136 | -0.072151 | -0.066636 | -0.068015 | -0.064798 | -0.0036765 | 0.077665 | 0.10202 | 0.10294 | 0.085938 | 0.10754 | 0.097426 | 0.085018 | 0.061121 | 0.038143 | 0.047335 | 0.042279 | 0.0078125 | 0.034007 | 0.047794 | 0.03125 | -0.028952 | -0.059283
33 | -0.044068 | -0.044492 | -0.045763 | -0.045763 | -0.046822 | -0.048093 | -0.043644 | -0.029449 | -0.022034 | -0.023305 | -0.029449 | -0.031992 | -0.029661 | -0.032203 | -0.030297 | -0.035805 | -0.040254 | -0.035805 | -0.025212 | -0.022669 | -0.022669 | -0.029873 | -0.037076 | -0.038559

## Qc, Summer, S2
Node ID | 0 | 1 | 2 | 3 | 4 | 5 | 6 | 7 | 8 | 9 | 10 | 11 | 12 | 13 | 14 | 15 | 16 | 17 | 18 | 19 | 20 | 21 | 22 | 23
2 | 0.066135 | 0.069546 | 0.07206 | 0.061585 | 0.052209 | 0.055737 | 0.037276 | 0.030171 | 0.042643 | 0.048811 | 0.041895 | 0.042834 | 0.045325 | 0.057483 | 0.051693 | 0.055914 | 0.041344 | 0.042333 | 0.036153 | 0.044048 | 0.044212 | 0.036429 | 0.033082 | 0.03494
3 | -0.011506 | -0.012714 | -0.012706 | -0.016369 | -0.01532 | -0.02312 | -0.021329 | 0.014174 | 0.025636 | 0.030557 | 0.0081334 | -0.010853 | -0.013029 | -0.011438 | -0.019397 | -0.013891 | -0.008488 | -0.0028169 | 0.025685 | 0.044816 | 0.022316 | 0.012739 | -0.008325 | -0.017189
4 | -0.036976 | -0.070598 | -0.082017 | -0.086224 | -0.085297 | -0.09453 | -0.072388 | -0.021985 | -0.019082 | -0.022602 | -0.008655 | -0.0043783 | -0.019081 | -0.050987 | -0.073612 | -0.079514 | -0.070836 | -0.071972 | -0.062246 | -0.060866 | -0.06715 | -0.066001 | -0.079679 | -0.09056
5 | -0.031318 | -0.031975 | -0.032557 | -0.032856 | -0.032907 | -0.035146 | -0.03284 | -0.022891 | -0.020993 | -0.023871 | -0.025492 | -0.030606 | -0.031041 | -0.032642 | -0.033061 | -0.034087 | -0.033309 | -0.029828 | -0.023928 | -0.024542 | -0.026145 | -0.024839 | -0.028304 | -0.02966
6 | -0.01397 | -0.015583 | -0.018544 | -0.020612 | -0.020923 | -0.022696 | -0.023836 | -0.018947 | -0.013813 | -0.0096892 | -0.0069156 | -0.0056266 | -0.0071268 | -0.0088072 | -0.011722 | -0.011648 | -0.012373 | -0.011719 | -0.010159 | -0.010379 | -0.009369 | -0.0046481 | -0.0072857 | -0.010199
7 | 0.079627 | 0.085812 | 0.079445 | 0.087079 | 0.083396 | 0.089342 | 0.068341 | 0.090546 | 0.092023 | 0.11571 | 0.10604 | 0.11383 | 0.10943 | 0.10695 | 0.087645 | 0.093004 | 0.083256 | 0.085445 | 0.068671 | 0.091131 | 0.080141 | 0.083362 | 0.088424 | 0.079074
8 | -0.078902 | -0.085007 | -0.094756 | -0.093793 | -0.097787 | -0.096877 | -0.1059 | -0.080324 | -0.06936 | -0.051458 | -0.05317 | -0.049496 | -0.054599 | -0.060311 | -0.075578 | -0.078378 | -0.071632 | -0.075931 | -0.068912 | -0.080641 | -0.073247 | -0.077976 | -0.078862 | -0.089129
9 | -0.024189 | -0.024544 | -0.024544 | -0.024544 | -0.024545 | -0.024341 | -0.022265 | -0.021654 | -0.02095 | -0.020869 | -0.019935 | -0.019913 | -0.021873 | -0.02307 | -0.024049 | -0.023478 | -0.023031 | -0.022864 | -0.022254 | -0.023115 | -0.023696 | -0.023759 | -0.02442 | -0.024417
10 | -0.010783 | -0.015409 | -0.016156 | -0.019148 | -0.021576 | -0.018996 | -0.022769 | -0.016808 | 0.0052685 | 0.012869 | 0.0063454 | 0.015204 | 0.0063755 | -0.0047834 | -0.014899 | -0.020402 | -0.018813 | -0.016238 | -0.0089706 | -0.0097702 | -0.0058064 | 0.0012735 | 7.6689e-05 | -0.0012677
11 | -0.026116 | -0.032348 | -0.03412 | -0.030547 | -0.030428 | -0.033503 | -0.022561 | -0.0092147 | -0.0065995 | -0.0056434 | -0.0026805 | 0.0011654 | -0.0097386 | -0.016755 | -0.021348 | -0.021431 | -0.023085 | -0.022141 | -0.018233 | -0.018097 | -0.019405 | -0.013049 | -0.020879 | -0.027245
12 | -0.043995 | -0.046439 | -0.047628 | -0.048968 | -0.047332 | -0.048126 | -0.044312 | -0.036025 | -0.031614 | -0.033092 | -0.03551 | -0.034765 | -0.033158 | -0.036786 | -0.039206 | -0.038897 | -0.038042 | -0.03415 | -0.028308 | -0.02933 | -0.029927 | -0.028813 | -0.033148 | -0.034913
13 | 0.049576 | 0.014138 | -0.0087934 | -0.0043625 | -0.0026005 | 0.0037006 | -0.014395 | -0.016867 | -0.029842 | -0.038789 | -0.021786 | -0.0024088 | 0.0089637 | -0.0016352 | 0.012834 | 0.0085041 | 0.0021497 | -0.0026466 | -0.00025284 | -0.0025472 | 0.00064675 | -0.001078 | 0.016289 | 0.016684
14 | 0.027529 | 0.026854 | 0.024007 | 0.022154 | 0.021627 | 0.017025 | 0.062341 | 0.06552 | 0.080048 | 0.075213 | 0.086883 | 0.081287 | 0.065471 | 0.048046 | 0.023381 | 0.03283 | 0.037039 | 0.045236 | 0.049752 | 0.04542 | 0.039236 | 0.034241 | 0.017553 | 0.011872
15 | 0.011407 | 0.010864 | 0.010888 | 0.010888 | 0.010888 | 0.010888 | 0.010888 | 0.010388 | 0.0096621 | 0.0088177 | 0.0087424 | 0.0077089 | 0.0086039 | 0.0097008 | 0.0089539 | 0.0095918 | 0.0089711 | 0.0088288 | 0.0092812 | 0.0092567 | 0.0092844 | 0.010957 | 0.01053 | 0.011471
16 | 0.022045 | 0.023182 | 0.02402 | 0.020528 | 0.017403 | 0.018579 | 0.012425 | 0.010057 | 0.014214 | 0.01627 | 0.013965 | 0.014278 | 0.015108 | 0.019161 | 0.017231 | 0.018638 | 0.013781 | 0.014111 | 0.012051 | 0.014683 | 0.014737 | 0.012143 | 0.011027 | 0.011647
17 | -0.005753 | -0.0063572 | -0.0063531 | -0.0081843 | -0.0076599 | -0.01156 | -0.010665 | 0.0070868 | 0.012818 | 0.015279 | 0.0040667 | -0.0054267 | -0.0065143 | -0.0057189 | -0.0096986 | -0.0069457 | -0.004244 | -0.0014084 | 0.012842 | 0.022408 | 0.011158 | 0.0063695 | -0.0041625 | -0.0085946
18 | -0.018488 | -0.035299 | -0.041008 | -0.043112 | -0.042649 | -0.047265 | -0.036194 | -0.010992 | -0.0095408 | -0.011301 | -0.0043275 | -0.0021892 | -0.0095403 | -0.025493 | -0.036806 | -0.039757 | -0.035418 | -0.035986 | -0.031123 | -0.030433 | -0.033575 | -0.033001 | -0.03984 | -0.04528
19 | -0.041758 | -0.042633 | -0.043409 | -0.043808 | -0.043876 | -0.046862 | -0.043786 | -0.030522 | -0.027991 | -0.031828 | -0.03399 | -0.040807 | -0.041389 | -0.043523 | -0.044082 | -0.04545 | -0.044412 | -0.039771 | -0.031904 | -0.032723 | -0.03486 | -0.033118 | -0.037739 | -0.039546
20 | -0.027941 | -0.031165 | -0.037088 | -0.041225 | -0.041845 | -0.045391 | -0.047671 | -0.037893 | -0.027626 | -0.019378 | -0.013831 | -0.011253 | -0.014254 | -0.017614 | -0.023445 | -0.023296 | -0.024745 | -0.023438 | -0.020318 | -0.020759 | -0.018738 | -0.0092961 | -0.014571 | -0.020397
21 | 0.031851 | 0.034325 | 0.031778 | 0.034831 | 0.033358 | 0.035737 | 0.027337 | 0.036218 | 0.036809 | 0.046283 | 0.042417 | 0.045533 | 0.043771 | 0.04278 | 0.035058 | 0.037202 | 0.033302 | 0.034178 | 0.027469 | 0.036453 | 0.032056 | 0.033345 | 0.03537 | 0.03163
22 | -0.031561 | -0.034003 | -0.037902 | -0.037517 | -0.039115 | -0.038751 | -0.042359 | -0.03213 | -0.027744 | -0.020583 | -0.021268 | -0.019798 | -0.021839 | -0.024124 | -0.030231 | -0.031351 | -0.028653 | -0.030372 | -0.027565 | -0.032256 | -0.029299 | -0.03119 | -0.031545 | -0.035652
23 | -0.060472 | -0.061361 | -0.061361 | -0.061361 | -0.061363 | -0.060853 | -0.055662 | -0.054136 | -0.052375 | -0.052173 | -0.049838 | -0.049783 | -0.054682 | -0.057675 | -0.060123 | -0.058695 | -0.057578 | -0.057159 | -0.055634 | -0.057788 | -0.05924 | -0.059397 | -0.061049 | -0.061042
24 | -0.10783 | -0.15409 | -0.16156 | -0.19148 | -0.21576 | -0.18996 | -0.22769 | -0.16808 | 0.052685 | 0.12869 | 0.063454 | 0.15204 | 0.063755 | -0.047834 | -0.14899 | -0.20402 | -0.18813 | -0.16238 | -0.089706 | -0.097702 | -0.058064 | 0.012735 | 0.00076689 | -0.012677
25 | -0.17411 | -0.21565 | -0.22747 | -0.20365 | -0.20285 | -0.22335 | -0.15041 | -0.061432 | -0.043997 | -0.037622 | -0.01787 | 0.007769 | -0.064924 | -0.1117 | -0.14232 | -0.14287 | -0.1539 | -0.14761 | -0.12155 | -0.12065 | -0.12937 | -0.086995 | -0.13919 | -0.18163
26 | -0.032997 | -0.034829 | -0.035721 | -0.036726 | -0.035499 | -0.036095 | -0.033234 | -0.027019 | -0.02371 | -0.024819 | -0.026632 | -0.026074 | -0.024869 | -0.02759 | -0.029405 | -0.029173 | -0.028532 | -0.025612 | -0.021231 | -0.021998 | -0.022445 | -0.02161 | -0.024861 | -0.026185
27 | 0.037182 | 0.010604 | -0.0065951 | -0.0032719 | -0.0019503 | 0.0027754 | -0.010797 | -0.01265 | -0.022382 | -0.029092 | -0.01634 | -0.0018066 | 0.0067228 | -0.0012264 | 0.0096254 | 0.0063781 | 0.0016123 | -0.0019849 | -0.00018963 | -0.0019104 | 0.00048506 | -0.00080848 | 0.012217 | 0.012513
28 | 0.0068822 | 0.0067135 | 0.0060018 | 0.0055386 | 0.0054067 | 0.0042563 | 0.015585 | 0.01638 | 0.020012 | 0.018803 | 0.021721 | 0.020322 | 0.016368 | 0.012012 | 0.0058454 | 0.0082075 | 0.0092598 | 0.011309 | 0.012438 | 0.011355 | 0.0098089 | 0.0085603 | 0.0043882 | 0.0029679
29 | 0.079847 | 0.076048 | 0.076216 | 0.076216 | 0.076216 | 0.076216 | 0.076216 | 0.072714 | 0.067635 | 0.061724 | 0.061197 | 0.053962 | 0.060228 | 0.067906 | 0.062677 | 0.067143 | 0.062798 | 0.061801 | 0.064969 | 0.064797 | 0.064991 | 0.076696 | 0.07371 | 0.080298
30 | 0.66135 | 0.69546 | 0.7206 | 0.61585 | 0.52209 | 0.55737 | 0.37276 | 0.30171 | 0.42643 | 0.48811 | 0.41895 | 0.42834 | 0.45325 | 0.57483 | 0.51693 | 0.55914 | 0.41344 | 0.42333 | 0.36153 | 0.44048 | 0.44212 | 0.36429 | 0.33082 | 0.3494
31 | -0.020135 | -0.02225 | -0.022236 | -0.028645 | -0.02681 | -0.04046 | -0.037327 | 0.024804 | 0.044863 | 0.053475 | 0.014233 | -0.018993 | -0.0228 | -0.020016 | -0.033945 | -0.02431 | -0.014854 | -0.0049295 | 0.044948 | 0.078427 | 0.039053 | 0.022293 | -0.014569 | -0.030081
32 | -0.04622 | -0.088247 | -0.10252 | -0.10778 | -0.10662 | -0.11816 | -0.090486 | -0.027481 | -0.023852 | -0.028253 | -0.010819 | -0.0054729 | -0.023851 | -0.063733 | -0.092015 | -0.099393 | -0.088545 | -0.089966 | -0.077808 | -0.076083 | -0.083937 | -0.082502 | -0.099599 | -0.1132
33 | -0.041758 | -0.042633 | -0.043409 | -0.043808 | -0.043876 | -0.046862 | -0.043786 | -0.030522 | -0.027991 | -0.031828 | -0.03399 | -0.040807 | -0.041389 | -0.043523 | -0.044082 | -0.04545 | -0.044412 | -0.039771 | -0.031904 | -0.032723 | -0.03486 | -0.033118 | -0.037739 | -0.039546

## Qc, Summer, S3
Node ID | 0 | 1 | 2 | 3 | 4 | 5 | 6 | 7 | 8 | 9 | 10 | 11 | 12 | 13 | 14 | 15 | 16 | 17 | 18 | 19 | 20 | 21 | 22 | 23
2 | 0.024929 | 0.022618 | 0.01715 | 0.017822 | 0.023004 | 0.023591 | 0.018657 | 0.024422 | 0.027956 | 0.050604 | 0.047367 | 0.050552 | 0.050017 | 0.045128 | 0.043597 | 0.05357 | 0.063886 | 0.03864 | 0.038849 | 0.040204 | 0.037366 | 0.03356 | 0.038627 | 0.030497
3 | -0.036177 | -0.040833 | -0.041844 | -0.045848 | -0.044664 | -0.044531 | -0.037484 | -0.0069924 | 0.0080177 | 0.012185 | -0.00014145 | -0.011209 | -0.018483 | -0.029402 | -0.027323 | -0.029036 | -0.029184 | -0.026853 | -0.001813 | 0.013535 | -0.00042141 | -0.0042377 | -0.016526 | -0.029072
4 | -0.078364 | -0.0784 | -0.079286 | -0.087038 | -0.093448 | -0.091214 | -0.091081 | -0.073333 | -0.060338 | -0.050594 | -0.047531 | -0.050413 | -0.049139 | -0.05719 | -0.068318 | -0.067543 | -0.060651 | -0.061781 | -0.05268 | -0.061646 | -0.062193 | -0.065924 | -0.075374 | -0.084184
5 | -0.032716 | -0.03275 | -0.032699 | -0.033069 | -0.033373 | -0.036056 | -0.033541 | -0.025717 | -0.023219 | -0.025072 | -0.026779 | -0.027935 | -0.029843 | -0.032032 | -0.031412 | -0.031886 | -0.032077 | -0.029819 | -0.023708 | -0.022103 | -0.023242 | -0.023025 | -0.026075 | -0.028248
6 | -0.016769 | -0.018377 | -0.019255 | -0.020396 | -0.021569 | -0.023715 | -0.023564 | -0.018431 | -0.013205 | -0.0066206 | -0.0030087 | -0.00039367 | -0.003315 | -0.0068029 | -0.009292 | -0.0091959 | -0.010805 | -0.010721 | -0.009584 | -0.010234 | -0.008062 | -0.0032827 | -0.0055443 | -0.0085146
7 | 0.075068 | 0.085866 | 0.072875 | 0.070534 | 0.077674 | 0.064053 | 0.052119 | 0.06228 | 0.080327 | 0.10015 | 0.10259 | 0.11628 | 0.11409 | 0.096627 | 0.094392 | 0.094531 | 0.088454 | 0.079683 | 0.090601 | 0.082858 | 0.082946 | 0.092507 | 0.075838 | 0.077564
8 | -0.086458 | -0.086205 | -0.095432 | -0.092825 | -0.099711 | -0.10367 | -0.11412 | -0.10392 | -0.0848 | -0.068222 | -0.061398 | -0.060333 | -0.051004 | -0.054331 | -0.063949 | -0.077977 | -0.07706 | -0.077665 | -0.084747 | -0.085236 | -0.083504 | -0.071281 | -0.08461 | -0.082802
9 | -0.024001 | -0.024224 | -0.024614 | -0.024677 | -0.024803 | -0.02459 | -0.024167 | -0.022833 | -0.022187 | -0.020884 | -0.020286 | -0.020654 | -0.021359 | -0.021568 | -0.021922 | -0.022333 | -0.022187 | -0.021902 | -0.022267 | -0.022291 | -0.022475 | -0.022536 | -0.023362 | -0.023452
10 | -0.0090411 | -0.011642 | -0.011264 | -0.012109 | -0.01388 | -0.0162 | -0.024456 | -0.01691 | -0.01758 | -0.011088 | -0.012007 | -0.0035433 | -0.0034003 | -0.0092076 | -0.011594 | -0.010719 | -0.014053 | -0.014467 | -0.011463 | -0.01307 | -0.010682 | -0.0052034 | -0.0047547 | -0.005494
11 | -0.029335 | -0.031499 | -0.031425 | -0.032629 | -0.032519 | -0.035986 | -0.033863 | -0.026974 | -0.016248 | -0.010328 | -0.0063942 | -0.0071565 | -0.011021 | -0.01668 | -0.020318 | -0.021081 | -0.021398 | -0.019252 | -0.017216 | -0.015594 | -0.014569 | -0.015619 | -0.021899 | -0.028053
12 | -0.042482 | -0.0455 | -0.047864 | -0.048423 | -0.047241 | -0.048302 | -0.042409 | -0.033421 | -0.029083 | -0.026938 | -0.024481 | -0.024409 | -0.027559 | -0.032353 | -0.033584 | -0.034916 | -0.034877 | -0.030828 | -0.026206 | -0.024197 | -0.026599 | -0.023355 | -0.027909 | -0.031318
13 | 0.012303 | 0.017594 | 0.023021 | 0.009308 | -0.019006 | -0.0076435 | -0.011247 | -0.027585 | -0.04124 | -0.04492 | -0.022613 | -0.033417 | -0.021018 | -0.0049796 | -0.024034 | -0.019385 | -0.013866 | -0.014221 | -0.011515 | -0.018862 | -0.029289 | 0.00061133 | -0.012399 | 0.0064555
14 | 0.016943 | 0.0097339 | 0.0047213 | 0.0063734 | -0.00023485 | -0.003295 | 0.010635 | 0.019909 | 0.041143 | 0.048915 | 0.067333 | 0.071107 | 0.059016 | 0.050004 | 0.04332 | 0.041236 | 0.0323 | 0.048333 | -0.041632 | 0.0073871 | 0.043527 | 0.042025 | 0.031305 | 0.016173
15 | 0.011965 | 0.011965 | 0.011965 | 0.01221 | 0.0124 | 0.0124 | 0.011834 | 0.011473 | 0.010171 | 0.0084723 | 0.0082802 | 0.0082802 | 0.0082759 | 0.010067 | 0.0095925 | 0.0092309 | 0.0094704 | 0.0095323 | 0.0095323 | 0.0094145 | 0.0096183 | 0.010376 | 0.010063 | 0.010381
16 | 0.0083096 | 0.0075393 | 0.0057167 | 0.0059407 | 0.007668 | 0.0078635 | 0.0062191 | 0.0081407 | 0.0093187 | 0.016868 | 0.015789 | 0.016851 | 0.016672 | 0.015043 | 0.014532 | 0.017857 | 0.021295 | 0.01288 | 0.01295 | 0.013401 | 0.012455 | 0.011187 | 0.012876 | 0.010166
17 | 0.0083096 | 0.0075393 | 0.0057167 | 0.0059407 | 0.007668 | 0.0078635 | 0.0062191 | 0.0081407 | 0.0093187 | 0.016868 | 0.015789 | 0.016851 | 0.016672 | 0.015043 | 0.014532 | 0.017857 | 0.021295 | 0.01288 | 0.01295 | 0.013401 | 0.012455 | 0.011187 | 0.012876 | 0.010166
18 | -0.036177 | -0.040833 | -0.041844 | -0.045848 | -0.044664 | -0.044531 | -0.037484 | -0.0069924 | 0.0080177 | 0.012185 | -0.00014145 | -0.011209 | -0.018483 | -0.029402 | -0.027323 | -0.029036 | -0.029184 | -0.026853 | -0.001813 | 0.013535 | -0.00042141 | -0.0042377 | -0.016526 | -0.029072
19 | -0.039182 | -0.0392 | -0.039643 | -0.043519 | -0.046724 | -0.045607 | -0.04554 | -0.036666 | -0.030169 | -0.025297 | -0.023766 | -0.025207 | -0.02457 | -0.028595 | -0.034159 | -0.033772 | -0.030326 | -0.030891 | -0.02634 | -0.030823 | -0.031097 | -0.032962 | -0.037687 | -0.042092
20 | -0.043621 | -0.043667 | -0.043599 | -0.044092 | -0.044497 | -0.048075 | -0.044722 | -0.034289 | -0.030959 | -0.03343 | -0.035705 | -0.037246 | -0.039791 | -0.042709 | -0.041883 | -0.042514 | -0.04277 | -0.039759 | -0.031611 | -0.02947 | -0.030989 | -0.0307 | -0.034767 | -0.037664
21 | -0.033539 | -0.036754 | -0.038511 | -0.040792 | -0.043137 | -0.047431 | -0.047127 | -0.036862 | -0.026409 | -0.013241 | -0.0060173 | -0.00078735 | -0.0066299 | -0.013606 | -0.018584 | -0.018392 | -0.021611 | -0.021442 | -0.019168 | -0.020467 | -0.016124 | -0.0065654 | -0.011089 | -0.017029
22 | 0.030027 | 0.034347 | 0.02915 | 0.028214 | 0.031069 | 0.025621 | 0.020848 | 0.024912 | 0.032131 | 0.04006 | 0.041038 | 0.046511 | 0.045637 | 0.038651 | 0.037757 | 0.037812 | 0.035382 | 0.031873 | 0.03624 | 0.033143 | 0.033178 | 0.037003 | 0.030335 | 0.031025
23 | -0.043229 | -0.043103 | -0.047716 | -0.046413 | -0.049855 | -0.051833 | -0.05706 | -0.05196 | -0.0424 | -0.034111 | -0.030699 | -0.030167 | -0.025502 | -0.027165 | -0.031975 | -0.038989 | -0.03853 | -0.038832 | -0.042373 | -0.042618 | -0.041752 | -0.035641 | -0.042305 | -0.041401
24 | -0.24001 | -0.24224 | -0.24614 | -0.24677 | -0.24803 | -0.2459 | -0.24167 | -0.22833 | -0.22187 | -0.20884 | -0.20286 | -0.20654 | -0.21359 | -0.21568 | -0.21922 | -0.22333 | -0.22187 | -0.21902 | -0.22267 | -0.22291 | -0.22475 | -0.22536 | -0.23362 | -0.23452
25 | -0.090411 | -0.11642 | -0.11264 | -0.12109 | -0.1388 | -0.162 | -0.24456 | -0.1691 | -0.1758 | -0.11088 | -0.12007 | -0.035433 | -0.034003 | -0.092076 | -0.11594 | -0.10719 | -0.14053 | -0.14467 | -0.11463 | -0.1307 | -0.10682 | -0.052034 | -0.047547 | -0.05494
26 | -0.029335 | -0.031499 | -0.031425 | -0.032629 | -0.032519 | -0.035986 | -0.033863 | -0.026974 | -0.016248 | -0.010328 | -0.0063942 | -0.0071565 | -0.011021 | -0.01668 | -0.020318 | -0.021081 | -0.021398 | -0.019252 | -0.017216 | -0.015594 | -0.014569 | -0.015619 | -0.021899 | -0.028053
27 | -0.031861 | -0.034125 | -0.035898 | -0.036317 | -0.035431 | -0.036226 | -0.031807 | -0.025066 | -0.021812 | -0.020203 | -0.018361 | -0.018307 | -0.020669 | -0.024265 | -0.025188 | -0.026187 | -0.026158 | -0.023121 | -0.019654 | -0.018147 | -0.019949 | -0.017516 | -0.020932 | -0.023488
28 | 0.0061515 | 0.0087972 | 0.011511 | 0.004654 | -0.0095029 | -0.0038217 | -0.0056236 | -0.013792 | -0.02062 | -0.02246 | -0.011306 | -0.016709 | -0.010509 | -0.0024898 | -0.012017 | -0.0096923 | -0.0069332 | -0.0071103 | -0.0057576 | -0.0094309 | -0.014645 | 0.00030567 | -0.0061994 | 0.0032277
29 | 0.014825 | 0.0085171 | 0.0041312 | 0.0055768 | -0.0002055 | -0.0028832 | 0.0093056 | 0.017421 | 0.036 | 0.042801 | 0.058917 | 0.062219 | 0.051639 | 0.043754 | 0.037905 | 0.036082 | 0.028263 | 0.042291 | -0.036428 | 0.0064638 | 0.038086 | 0.036772 | 0.027392 | 0.014152
30 | 0.71793 | 0.71793 | 0.71793 | 0.73259 | 0.74403 | 0.74403 | 0.71004 | 0.68836 | 0.61028 | 0.50834 | 0.49681 | 0.49681 | 0.49655 | 0.60403 | 0.57555 | 0.55385 | 0.56823 | 0.57194 | 0.57194 | 0.56487 | 0.5771 | 0.62256 | 0.60379 | 0.62283
31 | 0.029084 | 0.026388 | 0.020008 | 0.020792 | 0.026838 | 0.027522 | 0.021767 | 0.028492 | 0.032615 | 0.059038 | 0.055261 | 0.058977 | 0.058353 | 0.05265 | 0.050863 | 0.062498 | 0.074534 | 0.04508 | 0.045324 | 0.046905 | 0.043594 | 0.039153 | 0.045064 | 0.03558
32 | 0.041548 | 0.037697 | 0.028583 | 0.029703 | 0.03834 | 0.039318 | 0.031095 | 0.040704 | 0.046593 | 0.08434 | 0.078945 | 0.084253 | 0.083362 | 0.075214 | 0.072662 | 0.089283 | 0.10648 | 0.064399 | 0.064749 | 0.067007 | 0.062277 | 0.055933 | 0.064378 | 0.050828
33 | -0.036177 | -0.040833 | -0.041844 | -0.045848 | -0.044664 | -0.044531 | -0.037484 | -0.0069924 | 0.0080177 | 0.012185 | -0.00014145 | -0.011209 | -0.018483 | -0.029402 | -0.027323 | -0.029036 | -0.029184 | -0.026853 | -0.001813 | 0.013535 | -0.00042141 | -0.0042377 | -0.016526 | -0.029072

## UpFlex, Summer
NodeID | 0 | 1 | 2 | 3 | 4 | 5 | 6 | 7 | 8 | 9 | 10 | 11 | 12 | 13 | 14 | 15 | 16 | 17 | 18 | 19 | 20 | 21 | 22 | 23
2 | 0.0065238 | 0.0091227 | 0.011874 | 0.013613 | 0.016006 | 0.01871 | 0.016678 | 0.023843 | 0.021874 | 0.024705 | 0.02539 | 0.023551 | 0.022217 | 0.020454 | 0.018841 | 0.016956 | 0.01678 | 0.013295 | 0.011 | 0.013053 | 0.013299 | 0.015199 | 0.0073797 | 0.0070854
3 | 0.0031826 | 0.0044505 | 0.0057928 | 0.0066412 | 0.0078085 | 0.0091276 | 0.0081364 | 0.011632 | 0.010671 | 0.012052 | 0.012387 | 0.01149 | 0.010839 | 0.0099786 | 0.0091914 | 0.0082721 | 0.008186 | 0.0064859 | 0.0053663 | 0.0063678 | 0.0064882 | 0.0074147 | 0.0036002 | 0.0034566
4 | 0.013169 | 0.018416 | 0.02397 | 0.027481 | 0.032311 | 0.037769 | 0.033668 | 0.048132 | 0.044156 | 0.049872 | 0.051255 | 0.047543 | 0.04485 | 0.041291 | 0.038033 | 0.034229 | 0.033873 | 0.026838 | 0.022205 | 0.02635 | 0.026848 | 0.030681 | 0.014897 | 0.014303
5 | 0.0028534 | 0.0039901 | 0.0051935 | 0.0059542 | 0.0070008 | 0.0081834 | 0.0072947 | 0.010429 | 0.0095671 | 0.010805 | 0.011105 | 0.010301 | 0.0097175 | 0.0089463 | 0.0082405 | 0.0074164 | 0.0073392 | 0.0058149 | 0.0048111 | 0.0057091 | 0.005817 | 0.0066476 | 0.0032278 | 0.003099
7 | 0.0093894 | 0.01313 | 0.01709 | 0.019593 | 0.023037 | 0.026928 | 0.024004 | 0.034316 | 0.031482 | 0.035557 | 0.036543 | 0.033896 | 0.031976 | 0.029439 | 0.027116 | 0.024404 | 0.02415 | 0.019135 | 0.015832 | 0.018786 | 0.019141 | 0.021875 | 0.010621 | 0.010198
8 | 0.0054873 | 0.0076733 | 0.0099876 | 0.01145 | 0.013463 | 0.015737 | 0.014028 | 0.020055 | 0.018398 | 0.02078 | 0.021356 | 0.01981 | 0.018687 | 0.017204 | 0.015847 | 0.014262 | 0.014114 | 0.011183 | 0.0092522 | 0.010979 | 0.011186 | 0.012784 | 0.0062073 | 0.0059597
10 | 0.006914 | 0.0096684 | 0.012584 | 0.014427 | 0.016963 | 0.019829 | 0.017676 | 0.025269 | 0.023182 | 0.026183 | 0.026909 | 0.02496 | 0.023546 | 0.021678 | 0.019967 | 0.01797 | 0.017783 | 0.01409 | 0.011658 | 0.013834 | 0.014095 | 0.016108 | 0.0078212 | 0.0075092
11 | 0.0037801 | 0.0052861 | 0.0068803 | 0.007888 | 0.0092745 | 0.010841 | 0.009664 | 0.013816 | 0.012674 | 0.014315 | 0.014712 | 0.013647 | 0.012874 | 0.011852 | 0.010917 | 0.0098251 | 0.0097229 | 0.0077035 | 0.0063737 | 0.0075633 | 0.0077062 | 0.0088067 | 0.0042761 | 0.0041056
12 | 0.0018657 | 0.0026089 | 0.0033958 | 0.0038931 | 0.0045774 | 0.0053507 | 0.0047696 | 0.0068187 | 0.0062554 | 0.0070651 | 0.0072611 | 0.0067352 | 0.0063537 | 0.0058495 | 0.005388 | 0.0048492 | 0.0047987 | 0.0038021 | 0.0031458 | 0.0037328 | 0.0038034 | 0.0043465 | 0.0021105 | 0.0020263
13 | 0.00095113 | 0.00133 | 0.0017312 | 0.0019847 | 0.0023336 | 0.0027278 | 0.0024316 | 0.0034762 | 0.003189 | 0.0036018 | 0.0037017 | 0.0034337 | 0.0032392 | 0.0029821 | 0.0027468 | 0.0024721 | 0.0024464 | 0.0019383 | 0.0016037 | 0.001903 | 0.001939 | 0.0022159 | 0.0010759 | 0.001033
14 | 0.010975 | 0.015347 | 0.019975 | 0.022901 | 0.026926 | 0.031475 | 0.028057 | 0.04011 | 0.036797 | 0.04156 | 0.042712 | 0.039619 | 0.037375 | 0.034409 | 0.031694 | 0.028525 | 0.028228 | 0.022365 | 0.018504 | 0.021958 | 0.022373 | 0.025568 | 0.012415 | 0.011919
16 | 0.0062189 | 0.0086964 | 0.011319 | 0.012977 | 0.015258 | 0.017836 | 0.015899 | 0.022729 | 0.020851 | 0.02355 | 0.024204 | 0.022451 | 0.021179 | 0.019498 | 0.01796 | 0.016164 | 0.015996 | 0.012674 | 0.010486 | 0.012443 | 0.012678 | 0.014488 | 0.0070349 | 0.0067543
17 | 0.0046459 | 0.0064967 | 0.0084561 | 0.0096946 | 0.011399 | 0.013324 | 0.011877 | 0.01698 | 0.015577 | 0.017594 | 0.018081 | 0.016772 | 0.015822 | 0.014566 | 0.013417 | 0.012075 | 0.01195 | 0.0094679 | 0.0078335 | 0.0092955 | 0.0094712 | 0.010824 | 0.0052555 | 0.0050459
19 | 0.010975 | 0.015347 | 0.019975 | 0.022901 | 0.026926 | 0.031475 | 0.028057 | 0.04011 | 0.036797 | 0.04156 | 0.042712 | 0.039619 | 0.037375 | 0.034409 | 0.031694 | 0.028525 | 0.028228 | 0.022365 | 0.018504 | 0.021958 | 0.022373 | 0.025568 | 0.012415 | 0.011919
20 | 0.0025242 | 0.0035297 | 0.0045943 | 0.0052672 | 0.006193 | 0.0072391 | 0.006453 | 0.0092253 | 0.0084632 | 0.0095587 | 0.0098238 | 0.0091124 | 0.0085962 | 0.0079141 | 0.0072897 | 0.0065606 | 0.0064924 | 0.005144 | 0.004256 | 0.0050503 | 0.0051458 | 0.0058806 | 0.0028553 | 0.0027415
21 | 0.0059263 | 0.0082872 | 0.010787 | 0.012366 | 0.01454 | 0.016996 | 0.015151 | 0.021659 | 0.01987 | 0.022442 | 0.023065 | 0.021394 | 0.020182 | 0.018581 | 0.017115 | 0.015403 | 0.015243 | 0.012077 | 0.0099924 | 0.011857 | 0.012081 | 0.013807 | 0.0067038 | 0.0064365
24 | 0.019462 | 0.027215 | 0.035423 | 0.040611 | 0.047749 | 0.055815 | 0.049754 | 0.071129 | 0.065253 | 0.073699 | 0.075743 | 0.070258 | 0.066278 | 0.061019 | 0.056205 | 0.050584 | 0.050057 | 0.039661 | 0.032815 | 0.038939 | 0.039675 | 0.04534 | 0.022015 | 0.021137
26 | 0.0032192 | 0.0045017 | 0.0058594 | 0.0067175 | 0.0078983 | 0.0092325 | 0.00823 | 0.011766 | 0.010794 | 0.012191 | 0.012529 | 0.011622 | 0.010963 | 0.010093 | 0.009297 | 0.0083672 | 0.0082801 | 0.0065604 | 0.005428 | 0.006441 | 0.0065627 | 0.0074999 | 0.0036416 | 0.0034963
28 | 0.0067677 | 0.0094638 | 0.012318 | 0.014122 | 0.016604 | 0.019409 | 0.017302 | 0.024735 | 0.022691 | 0.025628 | 0.026339 | 0.024432 | 0.023048 | 0.021219 | 0.019545 | 0.01759 | 0.017407 | 0.013792 | 0.011411 | 0.013541 | 0.013797 | 0.015767 | 0.0076556 | 0.0073503
29 | 0.0016096 | 0.0022508 | 0.0029297 | 0.0033588 | 0.0039491 | 0.0046163 | 0.004115 | 0.0058828 | 0.0053968 | 0.0060954 | 0.0062645 | 0.0058108 | 0.0054816 | 0.0050466 | 0.0046485 | 0.0041836 | 0.0041401 | 0.0032802 | 0.002714 | 0.0032205 | 0.0032814 | 0.0037499 | 0.0018208 | 0.0017482
30 | 0.0063409 | 0.0088669 | 0.011541 | 0.013231 | 0.015557 | 0.018185 | 0.016211 | 0.023175 | 0.02126 | 0.024012 | 0.024678 | 0.022891 | 0.021594 | 0.019881 | 0.018312 | 0.016481 | 0.016309 | 0.012922 | 0.010691 | 0.012687 | 0.012927 | 0.014773 | 0.0071728 | 0.0068867
32 | 0.0093467 | 0.01307 | 0.017012 | 0.019504 | 0.022932 | 0.026806 | 0.023895 | 0.03416 | 0.031338 | 0.035395 | 0.036377 | 0.033742 | 0.031831 | 0.029305 | 0.026993 | 0.024293 | 0.024041 | 0.019048 | 0.01576 | 0.018701 | 0.019054 | 0.021775 | 0.010573 | 0.010151

## DownFlex, Summer
NodeID | 0 | 1 | 2 | 3 | 4 | 5 | 6 | 7 | 8 | 9 | 10 | 11 | 12 | 13 | 14 | 15 | 16 | 17 | 18 | 19 | 20 | 21 | 22 | 23
2 | 0.024737 | 0.024313 | 0.025674 | 0.026841 | 0.027146 | 0.028396 | 0.028251 | 0.026704 | 0.024195 | 0.035529 | 0.034696 | 0.031949 | 0.031172 | 0.0313 | 0.029817 | 0.027332 | 0.024564 | 0.023683 | 0.014887 | 0.01592 | 0.017406 | 0.017821 | 0.018586 | 0.020516
3 | 0.012068 | 0.011861 | 0.012525 | 0.013095 | 0.013243 | 0.013853 | 0.013782 | 0.013027 | 0.011803 | 0.017333 | 0.016926 | 0.015586 | 0.015207 | 0.01527 | 0.014546 | 0.013334 | 0.011984 | 0.011554 | 0.0072626 | 0.0077667 | 0.0084915 | 0.0086942 | 0.0090674 | 0.010009
4 | 0.049937 | 0.049081 | 0.051828 | 0.054184 | 0.054799 | 0.057323 | 0.05703 | 0.053907 | 0.048842 | 0.071723 | 0.07004 | 0.064494 | 0.062927 | 0.063186 | 0.060192 | 0.055175 | 0.049588 | 0.047809 | 0.030052 | 0.032138 | 0.035137 | 0.035976 | 0.03752 | 0.041416
5 | 0.01082 | 0.010634 | 0.011229 | 0.01174 | 0.011873 | 0.01242 | 0.012356 | 0.01168 | 0.010582 | 0.01554 | 0.015175 | 0.013974 | 0.013634 | 0.01369 | 0.013042 | 0.011955 | 0.010744 | 0.010359 | 0.0065113 | 0.0069633 | 0.0076131 | 0.0077948 | 0.0081294 | 0.0089734
7 | 0.035603 | 0.034993 | 0.036952 | 0.038631 | 0.03907 | 0.040869 | 0.04066 | 0.038433 | 0.034822 | 0.051136 | 0.049936 | 0.045982 | 0.044865 | 0.045049 | 0.042915 | 0.039338 | 0.035354 | 0.034086 | 0.021426 | 0.022913 | 0.025052 | 0.025649 | 0.026751 | 0.029528
8 | 0.020807 | 0.02045 | 0.021595 | 0.022577 | 0.022833 | 0.023885 | 0.023762 | 0.022461 | 0.020351 | 0.029884 | 0.029183 | 0.026873 | 0.02622 | 0.026327 | 0.02508 | 0.02299 | 0.020661 | 0.01992 | 0.012522 | 0.013391 | 0.014641 | 0.01499 | 0.015633 | 0.017256
10 | 0.026217 | 0.025767 | 0.02721 | 0.028447 | 0.02877 | 0.030095 | 0.029941 | 0.028301 | 0.025642 | 0.037654 | 0.036771 | 0.033859 | 0.033037 | 0.033173 | 0.031601 | 0.028967 | 0.026033 | 0.0251 | 0.015777 | 0.016873 | 0.018447 | 0.018887 | 0.019698 | 0.021743
11 | 0.014334 | 0.014088 | 0.014877 | 0.015553 | 0.015729 | 0.016454 | 0.01637 | 0.015473 | 0.014019 | 0.020587 | 0.020104 | 0.018512 | 0.018062 | 0.018137 | 0.017277 | 0.015837 | 0.014233 | 0.013723 | 0.0086261 | 0.0092249 | 0.010086 | 0.010326 | 0.01077 | 0.011888
12 | 0.0070743 | 0.0069531 | 0.0073423 | 0.0076761 | 0.0077632 | 0.0081208 | 0.0080792 | 0.0076368 | 0.0069192 | 0.010161 | 0.0099223 | 0.0091367 | 0.0089147 | 0.0089513 | 0.0085272 | 0.0078165 | 0.0070249 | 0.0067729 | 0.0042574 | 0.0045529 | 0.0049778 | 0.0050966 | 0.0053154 | 0.0058672
13 | 0.0036065 | 0.0035447 | 0.0037432 | 0.0039133 | 0.0039577 | 0.00414 | 0.0041188 | 0.0038933 | 0.0035274 | 0.00518 | 0.0050584 | 0.0046579 | 0.0045447 | 0.0045634 | 0.0043472 | 0.0039849 | 0.0035813 | 0.0034528 | 0.0021704 | 0.0023211 | 0.0025377 | 0.0025983 | 0.0027098 | 0.0029911
14 | 0.041614 | 0.040901 | 0.04319 | 0.045153 | 0.045666 | 0.047769 | 0.047525 | 0.044922 | 0.040701 | 0.059769 | 0.058367 | 0.053745 | 0.052439 | 0.052655 | 0.05016 | 0.045979 | 0.041323 | 0.039841 | 0.025044 | 0.026782 | 0.029281 | 0.02998 | 0.031267 | 0.034513
16 | 0.023581 | 0.023177 | 0.024474 | 0.025587 | 0.025877 | 0.027069 | 0.026931 | 0.025456 | 0.023064 | 0.033869 | 0.033074 | 0.030456 | 0.029716 | 0.029838 | 0.028424 | 0.026055 | 0.023416 | 0.022576 | 0.014191 | 0.015176 | 0.016593 | 0.016989 | 0.017718 | 0.019557
17 | 0.017617 | 0.017315 | 0.018284 | 0.019115 | 0.019332 | 0.020222 | 0.020119 | 0.019017 | 0.01723 | 0.025302 | 0.024709 | 0.022752 | 0.022199 | 0.022291 | 0.021234 | 0.019465 | 0.017493 | 0.016866 | 0.010602 | 0.011338 | 0.012396 | 0.012691 | 0.013236 | 0.014611
19 | 0.041614 | 0.040901 | 0.04319 | 0.045153 | 0.045666 | 0.047769 | 0.047525 | 0.044922 | 0.040701 | 0.059769 | 0.058367 | 0.053745 | 0.052439 | 0.052655 | 0.05016 | 0.045979 | 0.041323 | 0.039841 | 0.025044 | 0.026782 | 0.029281 | 0.02998 | 0.031267 | 0.034513
20 | 0.0095712 | 0.0094072 | 0.0099338 | 0.010385 | 0.010503 | 0.010987 | 0.010931 | 0.010332 | 0.0093613 | 0.013747 | 0.013424 | 0.012361 | 0.012061 | 0.012111 | 0.011537 | 0.010575 | 0.0095043 | 0.0091633 | 0.00576 | 0.0061598 | 0.0067347 | 0.0068954 | 0.0071914 | 0.007938
21 | 0.022471 | 0.022086 | 0.023323 | 0.024383 | 0.02466 | 0.025795 | 0.025663 | 0.024258 | 0.021979 | 0.032275 | 0.031518 | 0.029022 | 0.028317 | 0.028434 | 0.027087 | 0.024829 | 0.022314 | 0.021514 | 0.013524 | 0.014462 | 0.015812 | 0.016189 | 0.016884 | 0.018637
24 | 0.073795 | 0.072531 | 0.076591 | 0.080072 | 0.080981 | 0.084711 | 0.084278 | 0.079662 | 0.072177 | 0.10599 | 0.1035 | 0.095308 | 0.092992 | 0.093374 | 0.088951 | 0.081537 | 0.073279 | 0.070651 | 0.044411 | 0.047493 | 0.051925 | 0.053164 | 0.055447 | 0.061203
26 | 0.012207 | 0.011998 | 0.012669 | 0.013245 | 0.013395 | 0.014012 | 0.013941 | 0.013177 | 0.011939 | 0.017532 | 0.017121 | 0.015765 | 0.015382 | 0.015445 | 0.014714 | 0.013487 | 0.012121 | 0.011687 | 0.0073461 | 0.007856 | 0.0085891 | 0.0087941 | 0.0091717 | 0.010124
28 | 0.025662 | 0.025222 | 0.026634 | 0.027845 | 0.028161 | 0.029458 | 0.029307 | 0.027702 | 0.025099 | 0.036857 | 0.035993 | 0.033143 | 0.032338 | 0.03247 | 0.030932 | 0.028354 | 0.025482 | 0.024568 | 0.015444 | 0.016515 | 0.018057 | 0.018488 | 0.019281 | 0.021283
29 | 0.0061034 | 0.0059988 | 0.0063346 | 0.0066225 | 0.0066977 | 0.0070061 | 0.0069703 | 0.0065886 | 0.0059695 | 0.0087661 | 0.0085604 | 0.0078826 | 0.0076911 | 0.0077227 | 0.0073568 | 0.0067436 | 0.0060607 | 0.0058433 | 0.0036731 | 0.003928 | 0.0042946 | 0.0043971 | 0.0045858 | 0.0050619
30 | 0.024044 | 0.023632 | 0.024954 | 0.026089 | 0.026385 | 0.0276 | 0.027459 | 0.025955 | 0.023516 | 0.034533 | 0.033723 | 0.031053 | 0.030298 | 0.030423 | 0.028981 | 0.026566 | 0.023875 | 0.023019 | 0.01447 | 0.015474 | 0.016918 | 0.017322 | 0.018065 | 0.019941
32 | 0.035441 | 0.034834 | 0.036784 | 0.038456 | 0.038892 | 0.040683 | 0.040475 | 0.038259 | 0.034664 | 0.050903 | 0.049709 | 0.045773 | 0.044661 | 0.044844 | 0.04272 | 0.039159 | 0.035193 | 0.033931 | 0.021329 | 0.022809 | 0.024938 | 0.025533 | 0.026629 | 0.029394

## CostFlex, Summer
NodeID | 0 | 1 | 2 | 3 | 4 | 5 | 6 | 7 | 8 | 9 | 10 | 11 | 12 | 13 | 14 | 15 | 16 | 17 | 18 | 19 | 20 | 21 | 22 | 23
2 | 37.2967 | 34.6367 | 31.44 | 28.98 | 27.56 | 28.1867 | 32.27 | 33.5833 | 35.92 | 38.2 | 38.1133 | 36.9233 | 37.5867 | 36.3533 | 35.5533 | 34.6067 | 36.6533 | 41.4333 | 44.91 | 47.34 | 48.2 | 46.69 | 43.0933 | 41.59
3 | 37.2967 | 34.6367 | 31.44 | 28.98 | 27.56 | 28.1867 | 32.27 | 33.5833 | 35.92 | 38.2 | 38.1133 | 36.9233 | 37.5867 | 36.3533 | 35.5533 | 34.6067 | 36.6533 | 41.4333 | 44.91 | 47.34 | 48.2 | 46.69 | 43.0933 | 41.59
4 | 37.2967 | 34.6367 | 31.44 | 28.98 | 27.56 | 28.1867 | 32.27 | 33.5833 | 35.92 | 38.2 | 38.1133 | 36.9233 | 37.5867 | 36.3533 | 35.5533 | 34.6067 | 36.6533 | 41.4333 | 44.91 | 47.34 | 48.2 | 46.69 | 43.0933 | 41.59
5 | 37.2967 | 34.6367 | 31.44 | 28.98 | 27.56 | 28.1867 | 32.27 | 33.5833 | 35.92 | 38.2 | 38.1133 | 36.9233 | 37.5867 | 36.3533 | 35.5533 | 34.6067 | 36.6533 | 41.4333 | 44.91 | 47.34 | 48.2 | 46.69 | 43.0933 | 41.59
7 | 37.2967 | 34.6367 | 31.44 | 28.98 | 27.56 | 28.1867 | 32.27 | 33.5833 | 35.92 | 38.2 | 38.1133 | 36.9233 | 37.5867 | 36.3533 | 35.5533 | 34.6067 | 36.6533 | 41.4333 | 44.91 | 47.34 | 48.2 | 46.69 | 43.0933 | 41.59
8 | 37.2967 | 34.6367 | 31.44 | 28.98 | 27.56 | 28.1867 | 32.27 | 33.5833 | 35.92 | 38.2 | 38.1133 | 36.9233 | 37.5867 | 36.3533 | 35.5533 | 34.6067 | 36.6533 | 41.4333 | 44.91 | 47.34 | 48.2 | 46.69 | 43.0933 | 41.59
10 | 37.2967 | 34.6367 | 31.44 | 28.98 | 27.56 | 28.1867 | 32.27 | 33.5833 | 35.92 | 38.2 | 38.1133 | 36.9233 | 37.5867 | 36.3533 | 35.5533 | 34.6067 | 36.6533 | 41.4333 | 44.91 | 47.34 | 48.2 | 46.69 | 43.0933 | 41.59
11 | 37.2967 | 34.6367 | 31.44 | 28.98 | 27.56 | 28.1867 | 32.27 | 33.5833 | 35.92 | 38.2 | 38.1133 | 36.9233 | 37.5867 | 36.3533 | 35.5533 | 34.6067 | 36.6533 | 41.4333 | 44.91 | 47.34 | 48.2 | 46.69 | 43.0933 | 41.59
12 | 37.2967 | 34.6367 | 31.44 | 28.98 | 27.56 | 28.1867 | 32.27 | 33.5833 | 35.92 | 38.2 | 38.1133 | 36.9233 | 37.5867 | 36.3533 | 35.5533 | 34.6067 | 36.6533 | 41.4333 | 44.91 | 47.34 | 48.2 | 46.69 | 43.0933 | 41.59
13 | 37.2967 | 34.6367 | 31.44 | 28.98 | 27.56 | 28.1867 | 32.27 | 33.5833 | 35.92 | 38.2 | 38.1133 | 36.9233 | 37.5867 | 36.3533 | 35.5533 | 34.6067 | 36.6533 | 41.4333 | 44.91 | 47.34 | 48.2 | 46.69 | 43.0933 | 41.59
14 | 37.2967 | 34.6367 | 31.44 | 28.98 | 27.56 | 28.1867 | 32.27 | 33.5833 | 35.92 | 38.2 | 38.1133 | 36.9233 | 37.5867 | 36.3533 | 35.5533 | 34.6067 | 36.6533 | 41.4333 | 44.91 | 47.34 | 48.2 | 46.69 | 43.0933 | 41.59
16 | 37.2967 | 34.6367 | 31.44 | 28.98 | 27.56 | 28.1867 | 32.27 | 33.5833 | 35.92 | 38.2 | 38.1133 | 36.9233 | 37.5867 | 36.3533 | 35.5533 | 34.6067 | 36.6533 | 41.4333 | 44.91 | 47.34 | 48.2 | 46.69 | 43.0933 | 41.59
17 | 37.2967 | 34.6367 | 31.44 | 28.98 | 27.56 | 28.1867 | 32.27 | 33.5833 | 35.92 | 38.2 | 38.1133 | 36.9233 | 37.5867 | 36.3533 | 35.5533 | 34.6067 | 36.6533 | 41.4333 | 44.91 | 47.34 | 48.2 | 46.69 | 43.0933 | 41.59
19 | 37.2967 | 34.6367 | 31.44 | 28.98 | 27.56 | 28.1867 | 32.27 | 33.5833 | 35.92 | 38.2 | 38.1133 | 36.9233 | 37.5867 | 36.3533 | 35.5533 | 34.6067 | 36.6533 | 41.4333 | 44.91 | 47.34 | 48.2 | 46.69 | 43.0933 | 41.59
20 | 37.2967 | 34.6367 | 31.44 | 28.98 | 27.56 | 28.1867 | 32.27 | 33.5833 | 35.92 | 38.2 | 38.1133 | 36.9233 | 37.5867 | 36.3533 | 35.5533 | 34.6067 | 36.6533 | 41.4333 | 44.91 | 47.34 | 48.2 | 46.69 | 43.0933 | 41.59
21 | 37.2967 | 34.6367 | 31.44 | 28.98 | 27.56 | 28.1867 | 32.27 | 33.5833 | 35.92 | 38.2 | 38.1133 | 36.9233 | 37.5867 | 36.3533 | 35.5533 | 34.6067 | 36.6533 | 41.4333 | 44.91 | 47.34 | 48.2 | 46.69 | 43.0933 | 41.59
24 | 37.2967 | 34.6367 | 31.44 | 28.98 | 27.56 | 28.1867 | 32.27 | 33.5833 | 35.92 | 38.2 | 38.1133 | 36.9233 | 37.5867 | 36.3533 | 35.5533 | 34.6067 | 36.6533 | 41.4333 | 44.91 | 47.34 | 48.2 | 46.69 | 43.0933 | 41.59
26 | 37.2967 | 34.6367 | 31.44 | 28.98 | 27.56 | 28.1867 | 32.27 | 33.5833 | 35.92 | 38.2 | 38.1133 | 36.9233 | 37.5867 | 36.3533 | 35.5533 | 34.6067 | 36.6533 | 41.4333 | 44.91 | 47.34 | 48.2 | 46.69 | 43.0933 | 41.59
28 | 37.2967 | 34.6367 | 31.44 | 28.98 | 27.56 | 28.1867 | 32.27 | 33.5833 | 35.92 | 38.2 | 38.1133 | 36.9233 | 37.5867 | 36.3533 | 35.5533 | 34.6067 | 36.6533 | 41.4333 | 44.91 | 47.34 | 48.2 | 46.69 | 43.0933 | 41.59
29 | 37.2967 | 34.6367 | 31.44 | 28.98 | 27.56 | 28.1867 | 32.27 | 33.5833 | 35.92 | 38.2 | 38.1133 | 36.9233 | 37.5867 | 36.3533 | 35.5533 | 34.6067 | 36.6533 | 41.4333 | 44.91 | 47.34 | 48.2 | 46.69 | 43.0933 | 41.59
30 | 37.2967 | 34.6367 | 31.44 | 28.98 | 27.56 | 28.1867 | 32.27 | 33.5833 | 35.92 | 38.2 | 38.1133 | 36.9233 | 37.5867 | 36.3533 | 35.5533 | 34.6067 | 36.6533 | 41.4333 | 44.91 | 47.34 | 48.2 | 46.69 | 43.0933 | 41.59
32 | 37.2967 | 34.6367 | 31.44 | 28.98 | 27.56 | 28.1867 | 32.27 | 33.5833 | 35.92 | 38.2 | 38.1133 | 36.9233 | 37.5867 | 36.3533 | 35.5533 | 34.6067 | 36.6533 | 41.4333 | 44.91 | 47.34 | 48.2 | 46.69 | 43.0933 | 41.59

## Pg, Summer, S1
GenID | 0 | 1 | 2 | 3 | 4 | 5 | 6 | 7 | 8 | 9 | 10 | 11 | 12 | 13 | 14 | 15 | 16 | 17 | 18 | 19 | 20 | 21 | 22 | 23
1 | 0 | 0 | 0 | 0 | 0 | 0 | 0 | 0 | 0 | 0 | 0 | 0 | 0 | 0 | 0 | 0 | 0 | 0 | 0 | 0 | 0 | 0 | 0 | 0
2 | 0 | 0 | 0 | 0 | 0 | 0 | 0 | 0 | 0 | 0 | 0 | 0 | 0 | 0 | 0 | 0 | 0 | 0 | 0 | 0 | 0 | 0 | 0 | 0
3 | 0 | 0 | 0 | 0 | 0 | 0 | 0 | 0 | 0 | 0 | 0 | 0 | 0 | 0 | 0 | 0 | 0 | 0 | 0 | 0 | 0 | 0 | 0 | 0
4 | 0 | 0 | 0 | 0 | 0 | 0 | 0 | 0 | 0 | 0 | 0 | 0 | 0 | 0 | 0 | 0 | 0 | 0 | 0 | 0 | 0 | 0 | 0 | 0
5 | 0 | 0 | 0 | 0 | 0 | 0 | 0 | 0 | 0 | 0 | 0 | 0 | 0 | 0 | 0 | 0 | 0 | 0 | 0 | 0 | 0 | 0 | 0 | 0

## Pg, Summer, S2
GenID | 0 | 1 | 2 | 3 | 4 | 5 | 6 | 7 | 8 | 9 | 10 | 11 | 12 | 13 | 14 | 15 | 16 | 17 | 18 | 19 | 20 | 21 | 22 | 23
1 | 0 | 0 | 0 | 0 | 0 | 0 | 0 | 0 | 0 | 0 | 0 | 0 | 0 | 0 | 0 | 0 | 0 | 0 | 0 | 0 | 0 | 0 | 0 | 0
2 | 0 | 0 | 0 | 0 | 0 | 0 | 0 | 0 | 0 | 0 | 0 | 0 | 0 | 0 | 0 | 0 | 0 | 0 | 0 | 0 | 0 | 0 | 0 | 0
3 | 0 | 0 | 0 | 0 | 0 | 0 | 0 | 0 | 0 | 0 | 0 | 0 | 0 | 0 | 0 | 0 | 0 | 0 | 0 | 0 | 0 | 0 | 0 | 0
4 | 0 | 0 | 0 | 0 | 0 | 0 | 0 | 0 | 0 | 0 | 0 | 0 | 0 | 0 | 0 | 0 | 0 | 0 | 0 | 0 | 0 | 0 | 0 | 0
5 | 0 | 0 | 0 | 0 | 0 | 0 | 0 | 0 | 0 | 0 | 0 | 0 | 0 | 0 | 0 | 0 | 0 | 0 | 0 | 0 | 0 | 0 | 0 | 0

## Pg, Summer, S3
GenID | 0 | 1 | 2 | 3 | 4 | 5 | 6 | 7 | 8 | 9 | 10 | 11 | 12 | 13 | 14 | 15 | 16 | 17 | 18 | 19 | 20 | 21 | 22 | 23
1 | 0 | 0 | 0 | 0 | 0 | 0 | 0 | 0 | 0 | 0 | 0 | 0 | 0 | 0 | 0 | 0 | 0 | 0 | 0 | 0 | 0 | 0 | 0 | 0
2 | 0 | 0 | 0 | 0 | 0 | 0 | 0 | 0 | 0 | 0 | 0 | 0 | 0 | 0 | 0 | 0 | 0 | 0 | 0 | 0 | 0 | 0 | 0 | 0
3 | 0 | 0 | 0 | 0 | 0 | 0 | 0 | 0 | 0 | 0 | 0 | 0 | 0 | 0 | 0 | 0 | 0 | 0 | 0 | 0 | 0 | 0 | 0 | 0
4 | 0 | 0 | 0 | 0 | 0 | 0 | 0 | 0 | 0 | 0 | 0 | 0 | 0 | 0 | 0 | 0 | 0 | 0 | 0 | 0 | 0 | 0 | 0 | 0
5 | 0 | 0 | 0 | 0 | 0 | 0 | 0 | 0 | 0 | 0 | 0 | 0 | 0 | 0 | 0 | 0 | 0 | 0 | 0 | 0 | 0 | 0 | 0 | 0

## Qg, Summer, S1
GenID | 0 | 1 | 2 | 3 | 4 | 5 | 6 | 7 | 8 | 9 | 10 | 11 | 12 | 13 | 14 | 15 | 16 | 17 | 18 | 19 | 20 | 21 | 22 | 23
1 | 0 | 0 | 0 | 0 | 0 | 0 | 0 | 0 | 0 | 0 | 0 | 0 | 0 | 0 | 0 | 0 | 0 | 0 | 0 | 0 | 0 | 0 | 0 | 0
2 | 0 | 0 | 0 | 0 | 0 | 0 | 0 | 0 | 0 | 0 | 0 | 0 | 0 | 0 | 0 | 0 | 0 | 0 | 0 | 0 | 0 | 0 | 0 | 0
3 | 0 | 0 | 0 | 0 | 0 | 0 | 0 | 0 | 0 | 0 | 0 | 0 | 0 | 0 | 0 | 0 | 0 | 0 | 0 | 0 | 0 | 0 | 0 | 0
4 | 0 | 0 | 0 | 0 | 0 | 0 | 0 | 0 | 0 | 0 | 0 | 0 | 0 | 0 | 0 | 0 | 0 | 0 | 0 | 0 | 0 | 0 | 0 | 0
5 | 0 | 0 | 0 | 0 | 0 | 0 | 0 | 0 | 0 | 0 | 0 | 0 | 0 | 0 | 0 | 0 | 0 | 0 | 0 | 0 | 0 | 0 | 0 | 0

## Qg, Summer, S2
GenID | 0 | 1 | 2 | 3 | 4 | 5 | 6 | 7 | 8 | 9 | 10 | 11 | 12 | 13 | 14 | 15 | 16 | 17 | 18 | 19 | 20 | 21 | 22 | 23
1 | 0 | 0 | 0 | 0 | 0 | 0 | 0 | 0 | 0 | 0 | 0 | 0 | 0 | 0 | 0 | 0 | 0 | 0 | 0 | 0 | 0 | 0 | 0 | 0
2 | 0 | 0 | 0 | 0 | 0 | 0 | 0 | 0 | 0 | 0 | 0 | 0 | 0 | 0 | 0 | 0 | 0 | 0 | 0 | 0 | 0 | 0 | 0 | 0
3 | 0 | 0 | 0 | 0 | 0 | 0 | 0 | 0 | 0 | 0 | 0 | 0 | 0 | 0 | 0 | 0 | 0 | 0 | 0 | 0 | 0 | 0 | 0 | 0
4 | 0 | 0 | 0 | 0 | 0 | 0 | 0 | 0 | 0 | 0 | 0 | 0 | 0 | 0 | 0 | 0 | 0 | 0 | 0 | 0 | 0 | 0 | 0 | 0
5 | 0 | 0 | 0 | 0 | 0 | 0 | 0 | 0 | 0 | 0 | 0 | 0 | 0 | 0 | 0 | 0 | 0 | 0 | 0 | 0 | 0 | 0 | 0 | 0

## Qg, Summer, S3
GenID | 0 | 1 | 2 | 3 | 4 | 5 | 6 | 7 | 8 | 9 | 10 | 11 | 12 | 13 | 14 | 15 | 16 | 17 | 18 | 19 | 20 | 21 | 22 | 23
1 | 0 | 0 | 0 | 0 | 0 | 0 | 0 | 0 | 0 | 0 | 0 | 0 | 0 | 0 | 0 | 0 | 0 | 0 | 0 | 0 | 0 | 0 | 0 | 0
2 | 0 | 0 | 0 | 0 | 0 | 0 | 0 | 0 | 0 | 0 | 0 | 0 | 0 | 0 | 0 | 0 | 0 | 0 | 0 | 0 | 0 | 0 | 0 | 0
3 | 0 | 0 | 0 | 0 | 0 | 0 | 0 | 0 | 0 | 0 | 0 | 0 | 0 | 0 | 0 | 0 | 0 | 0 | 0 | 0 | 0 | 0 | 0 | 0
4 | 0 | 0 | 0 | 0 | 0 | 0 | 0 | 0 | 0 | 0 | 0 | 0 | 0 | 0 | 0 | 0 | 0 | 0 | 0 | 0 | 0 | 0 | 0 | 0
5 | 0 | 0 | 0 | 0 | 0 | 0 | 0 | 0 | 0 | 0 | 0 | 0 | 0 | 0 | 0 | 0 | 0 | 0 | 0 | 0 | 0 | 0 | 0 | 0

## GenStatus, Summer
GenID | 0 | 1 | 2 | 3 | 4 | 5 | 6 | 7 | 8 | 9 | 10 | 11 | 12 | 13 | 14 | 15 | 16 | 17 | 18 | 19 | 20 | 21 | 22 | 23
1 | 1 | 1 | 1 | 1 | 1 | 1 | 1 | 1 | 1 | 1 | 1 | 1 | 1 | 1 | 1 | 1 | 1 | 1 | 1 | 1 | 1 | 1 | 1 | 1
2 | 1 | 1 | 1 | 1 | 1 | 1 | 1 | 1 | 1 | 1 | 1 | 1 | 1 | 1 | 1 | 1 | 1 | 1 | 1 | 1 | 1 | 1 | 1 | 1
3 | 1 | 1 | 1 | 1 | 1 | 1 | 1 | 1 | 1 | 1 | 1 | 1 | 1 | 1 | 1 | 1 | 1 | 1 | 1 | 1 | 1 | 1 | 1 | 1
4 | 1 | 1 | 1 | 1 | 1 | 1 | 1 | 1 | 1 | 1 | 1 | 1 | 1 | 1 | 1 | 1 | 1 | 1 | 1 | 1 | 1 | 1 | 1 | 1
5 | 1 | 1 | 1 | 1 | 1 | 1 | 1 | 1 | 1 | 1 | 1 | 1 | 1 | 1 | 1 | 1 | 1 | 1 | 1 | 1 | 1 | 1 | 1 | 1